## parameters
parameter
version | 1.5
converged | 0
name | Net 1
f_hz | 50
sn_kva | 1000

## bus
| name | vn_kv | type | zone | in_service
0 | bus_0 | 10 | b |  | TRUE
1 | bus_1 | 10 | b |  | TRUE
2 | bus_2 | 10 | b |  | TRUE
3 | bus_3 | 10 | b |  | TRUE
4 | bus_4 | 10 | b |  | TRUE
5 | bus_5 | 10 | b |  | TRUE
6 | bus_6 | 10 | b |  | TRUE
7 | bus_7 | 10 | b |  | TRUE
8 | bus_8 | 10 | b |  | TRUE
9 | bus_9 | 10 | b |  | TRUE
10 | bus_10 | 10 | b |  | TRUE
11 | bus_11 | 10 | b |  | TRUE
12 | bus_12 | 10 | b |  | TRUE
13 | bus_13 | 10 | b |  | TRUE
14 | bus_14 | 10 | b |  | TRUE
15 | bus_15 | 10 | b |  | TRUE
16 | bus_16 | 10 | b |  | TRUE
17 | bus_17 | 10 | b |  | TRUE
18 | bus_18 | 10 | b |  | TRUE
19 | bus_19 | 10 | b |  | TRUE
20 | bus_20 | 10 | b |  | TRUE
21 | bus_21 | 10 | b |  | TRUE
22 | bus_22 | 10 | b |  | TRUE
23 | bus_23 | 10 | b |  | TRUE
24 | bus_24 | 10 | b |  | TRUE
25 | bus_25 | 10 | b |  | TRUE
26 | bus_26 | 10 | b |  | TRUE
27 | bus_27 | 10 | b |  | TRUE
28 | bus_28 | 10 | b |  | TRUE
29 | bus_29 | 10 | b |  | TRUE
30 | bus_30 | 10 | b |  | TRUE
31 | bus_31 | 10 | b |  | TRUE
32 | bus_32 | 10 | b |  | TRUE
33 | bus_33 | 10 | b |  | TRUE
34 | bus_34 | 10 | b |  | TRUE
35 | bus_35 | 10 | b |  | TRUE
36 | bus_36 | 10 | b |  | TRUE
37 | bus_37 | 10 | b |  | TRUE
38 | bus_38 | 10 | b |  | TRUE
39 | bus_39 | 10 | b |  | TRUE
40 | bus_40 | 10 | b |  | TRUE
41 | bus_41 | 10 | b |  | TRUE
42 | bus_42 | 10 | b |  | TRUE
43 | bus_43 | 10 | b |  | TRUE
44 | bus_44 | 10 | b |  | TRUE
45 | bus_45 | 10 | b |  | TRUE
46 | bus_46 | 10 | b |  | TRUE
47 | bus_47 | 10 | b |  | TRUE
48 | bus_48 | 10 | b |  | TRUE
49 | bus_49 | 10 | b |  | TRUE
50 | bus_50 | 10 | b |  | TRUE
51 | bus_51 | 10 | b |  | TRUE
52 | bus_52 | 10 | b |  | TRUE
53 | bus_53 | 10 | b |  | TRUE
54 | bus_54 | 10 | b |  | TRUE
55 | bus_55 | 10 | b |  | TRUE
56 | bus_56 | 10 | b |  | TRUE
57 | bus_57 | 10 | b |  | TRUE
58 | bus_58 | 10 | b |  | TRUE
59 | bus_59 | 10 | b |  | TRUE
60 | bus_60 | 10 | b |  | TRUE
61 | bus_61 | 10 | b |  | TRUE
62 | bus_62 | 10 | b |  | TRUE
63 | bus_63 | 10 | b |  | TRUE
64 | bus_64 | 10 | b |  | TRUE
65 | bus_65 | 10 | b |  | TRUE
66 | bus_66 | 10 | b |  | TRUE
67 | bus_67 | 10 | b |  | TRUE
68 | bus_68 | 10 | b |  | TRUE
69 | bus_69 | 10 | b |  | TRUE
70 | bus_70 | 10 | b |  | TRUE
71 | bus_71 | 10 | b |  | TRUE
72 | bus_72 | 10 | b |  | TRUE
73 | bus_73 | 10 | b |  | TRUE
74 | bus_74 | 10 | b |  | TRUE
75 | bus_75 | 10 | b |  | TRUE
76 | bus_76 | 10 | b |  | TRUE
77 | bus_77 | 10 | b |  | TRUE
78 | bus_78 | 10 | b |  | TRUE
79 | bus_79 | 10 | b |  | TRUE
80 | bus_80 | 10 | b |  | TRUE
81 | bus_81 | 10 | b |  | TRUE
82 | bus_82 | 10 | b |  | TRUE
83 | bus_83 | 10 | b |  | TRUE
84 | bus_84 | 10 | b |  | TRUE
85 | bus_85 | 10 | b |  | TRUE
86 | bus_86 | 10 | b |  | TRUE
87 | bus_87 | 10 | b |  | TRUE
88 | bus_88 | 10 | b |  | TRUE
89 | bus_89 | 10 | b |  | TRUE
90 | bus_90 | 10 | b |  | TRUE
91 | bus_91 | 10 | b |  | TRUE
92 | bus_92 | 10 | b |  | TRUE
93 | bus_93 | 10 | b |  | TRUE
94 | bus_94 | 10 | b |  | TRUE
95 | bus_95 | 10 | b |  | TRUE
96 | bus_96 | 10 | b |  | TRUE
97 | bus_97 | 10 | b |  | TRUE
98 | bus_98 | 10 | b |  | TRUE
99 | bus_99 | 10 | b |  | TRUE
100 | bus_100 | 10 | b |  | TRUE
101 | bus_101 | 10 | b |  | TRUE
102 | bus_102 | 10 | b |  | TRUE
103 | bus_103 | 10 | b |  | TRUE
104 | bus_104 | 10 | b |  | TRUE
105 | bus_105 | 10 | b |  | TRUE
106 | bus_106 | 10 | b |  | TRUE
107 | bus_107 | 10 | b |  | TRUE
108 | bus_108 | 10 | b |  | TRUE
109 | bus_109 | 10 | b |  | TRUE
110 | bus_110 | 10 | b |  | TRUE
111 | bus_111 | 10 | b |  | TRUE
112 | bus_112 | 10 | b |  | TRUE
113 | bus_113 | 10 | b |  | TRUE
114 | bus_114 | 10 | b |  | TRUE
115 | bus_115 | 10 | b |  | TRUE
116 | bus_116 | 10 | b |  | TRUE
117 | bus_117 | 10 | b |  | TRUE
118 | bus_118 | 10 | b |  | TRUE
119 | bus_119 | 10 | b |  | TRUE
120 | bus_120 | 10 | b |  | TRUE
121 | bus_121 | 10 | b |  | TRUE
122 | bus_122 | 10 | b |  | TRUE
123 | bus_123 | 10 | b |  | TRUE
124 | bus_124 | 10 | b |  | TRUE
125 | bus_125 | 10 | b |  | TRUE
126 | bus_126 | 10 | b |  | TRUE
127 | bus_127 | 10 | b |  | TRUE
128 | bus_128 | 10 | b |  | TRUE
129 | bus_129 | 10 | b |  | TRUE
130 | bus_130 | 10 | b |  | TRUE
131 | bus_131 | 10 | b |  | TRUE
132 | bus_132 | 10 | b |  | TRUE
133 | bus_133 | 10 | b |  | TRUE
134 | bus_134 | 10 | b |  | TRUE
135 | bus_135 | 10 | b |  | TRUE
136 | bus_136 | 10 | b |  | TRUE
137 | bus_137 | 10 | b |  | TRUE
138 | bus_138 | 10 | b |  | TRUE
139 | bus_139 | 10 | b |  | TRUE
140 | bus_140 | 10 | b |  | TRUE
141 | bus_141 | 10 | b |  | TRUE
142 | bus_142 | 10 | b |  | TRUE
143 | bus_143 | 10 | b |  | TRUE
144 | bus_144 | 10 | b |  | TRUE
145 | bus_145 | 10 | b |  | TRUE
146 | bus_146 | 10 | b |  | TRUE
147 | bus_147 | 10 | b |  | TRUE
148 | bus_148 | 10 | b |  | TRUE
149 | bus_149 | 10 | b |  | TRUE
150 | bus_150 | 10 | b |  | TRUE
151 | bus_151 | 10 | b |  | TRUE
152 | bus_152 | 10 | b |  | TRUE
153 | bus_153 | 10 | b |  | TRUE
154 | bus_154 | 10 | b |  | TRUE
155 | bus_155 | 10 | b |  | TRUE
156 | bus_156 | 10 | b |  | TRUE
157 | bus_157 | 10 | b |  | TRUE
158 | bus_158 | 10 | b |  | TRUE
159 | bus_159 | 10 | b |  | TRUE
160 | bus_160 | 10 | b |  | TRUE
161 | bus_161 | 10 | b |  | TRUE
162 | bus_162 | 10 | b |  | TRUE
163 | bus_163 | 10 | b |  | TRUE
164 | bus_164 | 10 | b |  | TRUE
165 | bus_165 | 10 | b |  | TRUE
166 | bus_166 | 10 | b |  | TRUE
167 | bus_167 | 10 | b |  | TRUE
168 | bus_168 | 10 | b |  | TRUE
169 | bus_169 | 10 | b |  | TRUE
170 | bus_170 | 10 | b |  | TRUE
171 | bus_171 | 10 | b |  | TRUE
172 | bus_172 | 10 | b |  | TRUE
173 | bus_173 | 10 | b |  | TRUE
174 | bus_174 | 10 | b |  | TRUE
175 | bus_175 | 10 | b |  | TRUE
176 | bus_176 | 10 | b |  | TRUE
177 | bus_177 | 10 | b |  | TRUE
178 | bus_178 | 10 | b |  | TRUE
179 | bus_179 | 10 | b |  | TRUE
180 | bus_180 | 10 | b |  | TRUE
181 | bus_181 | 10 | b |  | TRUE
182 | bus_182 | 10 | b |  | TRUE
183 | bus_183 | 10 | b |  | TRUE
184 | bus_184 | 10 | b |  | TRUE
185 | bus_185 | 10 | b |  | TRUE
186 | bus_186 | 10 | b |  | TRUE
187 | bus_187 | 10 | b |  | TRUE
188 | bus_188 | 10 | b |  | TRUE
189 | bus_189 | 10 | b |  | TRUE
190 | bus_190 | 10 | b |  | TRUE
191 | bus_191 | 10 | b |  | TRUE
192 | bus_192 | 10 | b |  | TRUE
193 | bus_193 | 10 | b |  | TRUE
194 | bus_194 | 10 | b |  | TRUE
195 | bus_195 | 10 | b |  | TRUE
196 | bus_196 | 10 | b |  | TRUE
197 | bus_197 | 10 | b |  | TRUE
198 | bus_198 | 10 | b |  | TRUE
199 | bus_199 | 10 | b |  | TRUE
200 | bus_200 | 10 | b |  | TRUE
201 | bus_201 | 10 | b |  | TRUE
202 | bus_202 | 10 | b |  | TRUE
203 | bus_203 | 10 | b |  | TRUE
204 | bus_204 | 10 | b |  | TRUE
205 | bus_205 | 10 | b |  | TRUE
206 | bus_206 | 10 | b |  | TRUE
207 | bus_207 | 10 | b |  | TRUE
208 | bus_208 | 10 | b |  | TRUE
209 | bus_209 | 10 | b |  | TRUE
210 | bus_210 | 10 | b |  | TRUE
211 | bus_211 | 10 | b |  | TRUE
212 | bus_212 | 10 | b |  | TRUE
213 | bus_213 | 10 | b |  | TRUE
214 | bus_214 | 10 | b |  | TRUE
215 | bus_215 | 10 | b |  | TRUE
216 | bus_216 | 10 | b |  | TRUE
217 | bus_217 | 10 | b |  | TRUE
218 | bus_218 | 10 | b |  | TRUE
219 | bus_219 | 10 | b |  | TRUE
220 | bus_220 | 10 | b |  | TRUE
221 | bus_221 | 10 | b |  | TRUE
222 | bus_222 | 10 | b |  | TRUE
223 | bus_223 | 10 | b |  | TRUE
224 | bus_224 | 10 | b |  | TRUE
225 | bus_225 | 10 | b |  | TRUE
226 | bus_226 | 10 | b |  | TRUE
227 | bus_227 | 10 | b |  | TRUE
228 | bus_228 | 10 | b |  | TRUE
229 | bus_229 | 10 | b |  | TRUE
230 | bus_230 | 10 | b |  | TRUE
231 | bus_231 | 10 | b |  | TRUE
232 | bus_232 | 10 | b |  | TRUE
233 | bus_233 | 10 | b |  | TRUE
234 | bus_234 | 10 | b |  | TRUE
235 | bus_235 | 10 | b |  | TRUE
236 | bus_236 | 10 | b |  | TRUE
237 | bus_237 | 10 | b |  | TRUE
238 | bus_238 | 10 | b |  | TRUE
239 | bus_239 | 10 | b |  | TRUE
240 | bus_240 | 10 | b |  | TRUE
241 | bus_241 | 10 | b |  | TRUE
242 | bus_242 | 10 | b |  | TRUE
243 | bus_243 | 10 | b |  | TRUE
244 | bus_244 | 10 | b |  | TRUE
245 | bus_245 | 10 | b |  | TRUE
246 | bus_246 | 10 | b |  | TRUE
247 | bus_247 | 10 | b |  | TRUE
248 | bus_248 | 10 | b |  | TRUE
249 | bus_249 | 10 | b |  | TRUE
250 | bus_250 | 10 | b |  | TRUE
251 | bus_251 | 10 | b |  | TRUE
252 | bus_252 | 10 | b |  | TRUE
253 | bus_253 | 10 | b |  | TRUE
254 | bus_254 | 10 | b |  | TRUE
255 | bus_255 | 10 | b |  | TRUE
256 | bus_256 | 10 | b |  | TRUE
257 | bus_257 | 10 | b |  | TRUE
258 | bus_258 | 10 | b |  | TRUE
259 | bus_259 | 10 | b |  | TRUE
260 | bus_260 | 10 | b |  | TRUE
261 | bus_261 | 10 | b |  | TRUE
262 | bus_262 | 10 | b |  | TRUE
263 | bus_263 | 10 | b |  | TRUE
264 | bus_264 | 10 | b |  | TRUE
265 | bus_265 | 10 | b |  | TRUE
266 | bus_266 | 10 | b |  | TRUE
267 | bus_267 | 10 | b |  | TRUE
268 | bus_268 | 10 | b |  | TRUE
269 | bus_269 | 10 | b |  | TRUE
270 | bus_270 | 10 | b |  | TRUE
271 | bus_271 | 10 | b |  | TRUE
272 | bus_272 | 10 | b |  | TRUE
273 | bus_273 | 10 | b |  | TRUE
274 | bus_274 | 10 | b |  | TRUE
275 | bus_275 | 10 | b |  | TRUE
276 | bus_276 | 10 | b |  | TRUE
277 | bus_277 | 10 | b |  | TRUE
278 | bus_278 | 10 | b |  | TRUE
279 | bus_279 | 10 | b |  | TRUE
280 | bus_280 | 10 | b |  | TRUE
281 | bus_281 | 10 | b |  | TRUE
282 | bus_282 | 10 | b |  | TRUE
283 | bus_283 | 10 | b |  | TRUE
284 | bus_284 | 10 | b |  | TRUE
285 | bus_285 | 10 | b |  | TRUE
286 | bus_286 | 10 | b |  | TRUE
287 | bus_287 | 10 | b |  | TRUE
288 | bus_288 | 10 | b |  | TRUE
289 | bus_289 | 10 | b |  | TRUE
290 | bus_290 | 10 | b |  | TRUE
291 | bus_291 | 10 | b |  | TRUE
292 | bus_292 | 10 | b |  | TRUE
293 | bus_293 | 10 | b |  | TRUE
294 | bus_294 | 10 | b |  | TRUE
295 | bus_295 | 10 | b |  | TRUE
296 | bus_296 | 10 | b |  | TRUE
297 | bus_297 | 10 | b |  | TRUE
298 | bus_298 | 10 | b |  | TRUE
299 | bus_299 | 10 | b |  | TRUE
300 | bus_300 | 10 | b |  | TRUE
301 | bus_301 | 10 | b |  | TRUE
302 | bus_302 | 10 | b |  | TRUE
303 | bus_303 | 10 | b |  | TRUE
304 | bus_304 | 10 | b |  | TRUE
305 | bus_305 | 10 | b |  | TRUE
306 | bus_306 | 10 | b |  | TRUE
307 | bus_307 | 10 | b |  | TRUE
308 | bus_308 | 10 | b |  | TRUE
309 | bus_309 | 10 | b |  | TRUE
310 | bus_310 | 10 | b |  | TRUE
311 | bus_311 | 10 | b |  | TRUE
312 | bus_312 | 10 | b |  | TRUE
313 | bus_313 | 10 | b |  | TRUE
314 | bus_314 | 10 | b |  | TRUE
315 | bus_315 | 10 | b |  | TRUE
316 | bus_316 | 10 | b |  | TRUE
317 | bus_317 | 10 | b |  | TRUE
318 | bus_318 | 10 | b |  | TRUE
319 | bus_319 | 10 | b |  | TRUE
320 | bus_320 | 10 | b |  | TRUE
321 | bus_321 | 10 | b |  | TRUE
322 | bus_322 | 10 | b |  | TRUE
323 | bus_323 | 10 | b |  | TRUE
324 | bus_324 | 10 | b |  | TRUE
325 | bus_325 | 10 | b |  | TRUE
326 | bus_326 | 10 | b |  | TRUE
327 | bus_327 | 10 | b |  | TRUE
328 | bus_328 | 10 | b |  | TRUE
329 | bus_329 | 10 | b |  | TRUE
330 | bus_330 | 10 | b |  | TRUE
331 | bus_331 | 10 | b |  | TRUE
332 | bus_332 | 10 | b |  | TRUE
333 | bus_333 | 10 | b |  | TRUE
334 | bus_334 | 10 | b |  | TRUE
335 | bus_335 | 10 | b |  | TRUE
336 | bus_336 | 10 | b |  | TRUE
337 | bus_337 | 10 | b |  | TRUE
338 | bus_338 | 10 | b |  | TRUE
339 | bus_339 | 10 | b |  | TRUE
340 | bus_340 | 10 | b |  | TRUE
341 | bus_341 | 10 | b |  | TRUE
342 | bus_342 | 10 | b |  | TRUE
343 | bus_343 | 10 | b |  | TRUE
344 | bus_344 | 10 | b |  | TRUE
345 | bus_345 | 10 | b |  | TRUE
346 | bus_346 | 10 | b |  | TRUE
347 | bus_347 | 10 | b |  | TRUE
348 | bus_348 | 10 | b |  | TRUE
349 | bus_349 | 10 | b |  | TRUE
350 | bus_350 | 10 | b |  | TRUE
351 | bus_351 | 10 | b |  | TRUE
352 | bus_352 | 10 | b |  | TRUE
353 | bus_353 | 10 | b |  | TRUE
354 | bus_354 | 10 | b |  | TRUE
355 | bus_355 | 10 | b |  | TRUE
356 | bus_356 | 10 | b |  | TRUE
357 | bus_357 | 10 | b |  | TRUE
358 | bus_358 | 10 | b |  | TRUE
359 | bus_359 | 10 | b |  | TRUE
360 | bus_360 | 10 | b |  | TRUE
361 | bus_361 | 10 | b |  | TRUE
362 | bus_362 | 10 | b |  | TRUE
363 | bus_363 | 10 | b |  | TRUE
364 | bus_364 | 10 | b |  | TRUE
365 | bus_365 | 10 | b |  | TRUE
366 | bus_366 | 10 | b |  | TRUE
367 | bus_367 | 10 | b |  | TRUE
368 | bus_368 | 10 | b |  | TRUE
369 | bus_369 | 10 | b |  | TRUE
370 | bus_370 | 10 | b |  | TRUE
371 | bus_371 | 10 | b |  | TRUE
372 | bus_372 | 10 | b |  | TRUE
373 | bus_373 | 10 | b |  | TRUE
374 | bus_374 | 10 | b |  | TRUE
375 | bus_375 | 10 | b |  | TRUE
376 | bus_376 | 10 | b |  | TRUE
377 | bus_377 | 10 | b |  | TRUE
378 | bus_378 | 10 | b |  | TRUE
379 | bus_379 | 10 | b |  | TRUE
380 | bus_380 | 10 | b |  | TRUE
381 | bus_381 | 10 | b |  | TRUE
382 | bus_382 | 10 | b |  | TRUE
383 | bus_383 | 10 | b |  | TRUE
384 | bus_384 | 10 | b |  | TRUE
385 | bus_385 | 10 | b |  | TRUE
386 | bus_386 | 10 | b |  | TRUE
387 | bus_387 | 10 | b |  | TRUE
388 | bus_388 | 10 | b |  | TRUE
389 | bus_389 | 10 | b |  | TRUE
390 | bus_390 | 10 | b |  | TRUE
391 | bus_391 | 10 | b |  | TRUE
392 | bus_392 | 10 | b |  | TRUE
393 | bus_393 | 10 | b |  | TRUE
394 | bus_394 | 10 | b |  | TRUE
395 | bus_395 | 10 | b |  | TRUE
396 | bus_396 | 10 | b |  | TRUE
397 | bus_397 | 10 | b |  | TRUE
398 | bus_398 | 10 | b |  | TRUE
399 | bus_399 | 10 | b |  | TRUE
400 | bus_400 | 10 | b |  | TRUE
401 | bus_401 | 10 | b |  | TRUE
402 | bus_402 | 10 | b |  | TRUE
403 | bus_403 | 10 | b |  | TRUE
404 | bus_404 | 10 | b |  | TRUE
405 | bus_405 | 10 | b |  | TRUE
406 | bus_406 | 10 | b |  | TRUE
407 | bus_407 | 10 | b |  | TRUE
408 | bus_408 | 10 | b |  | TRUE
409 | bus_409 | 10 | b |  | TRUE
410 | bus_410 | 10 | b |  | TRUE
411 | bus_411 | 10 | b |  | TRUE
412 | bus_412 | 10 | b |  | TRUE
413 | bus_413 | 10 | b |  | TRUE
414 | bus_414 | 10 | b |  | TRUE
415 | bus_415 | 10 | b |  | TRUE
416 | bus_416 | 10 | b |  | TRUE
417 | bus_417 | 10 | b |  | TRUE
418 | bus_418 | 10 | b |  | TRUE
419 | bus_419 | 10 | b |  | TRUE
420 | bus_420 | 10 | b |  | TRUE
421 | bus_421 | 10 | b |  | TRUE
422 | bus_422 | 10 | b |  | TRUE
423 | bus_423 | 10 | b |  | TRUE
424 | bus_424 | 10 | b |  | TRUE
425 | bus_425 | 10 | b |  | TRUE
426 | bus_426 | 10 | b |  | TRUE
427 | bus_427 | 10 | b |  | TRUE
428 | bus_428 | 10 | b |  | TRUE
429 | bus_429 | 10 | b |  | TRUE
430 | bus_430 | 10 | b |  | TRUE
431 | bus_431 | 10 | b |  | TRUE
432 | bus_432 | 10 | b |  | TRUE
433 | bus_433 | 10 | b |  | TRUE
434 | bus_434 | 10 | b |  | TRUE
435 | bus_435 | 10 | b |  | TRUE
436 | bus_436 | 10 | b |  | TRUE
437 | bus_437 | 10 | b |  | TRUE
438 | bus_438 | 10 | b |  | TRUE
439 | bus_439 | 10 | b |  | TRUE
440 | bus_440 | 10 | b |  | TRUE
441 | bus_441 | 10 | b |  | TRUE
442 | bus_442 | 10 | b |  | TRUE
443 | bus_443 | 10 | b |  | TRUE
444 | bus_444 | 10 | b |  | TRUE
445 | bus_445 | 10 | b |  | TRUE
446 | bus_446 | 10 | b |  | TRUE
447 | bus_447 | 10 | b |  | TRUE
448 | bus_448 | 10 | b |  | TRUE
449 | bus_449 | 10 | b |  | TRUE
450 | bus_450 | 10 | b |  | TRUE
451 | bus_451 | 10 | b |  | TRUE
452 | bus_452 | 10 | b |  | TRUE
453 | bus_453 | 10 | b |  | TRUE
454 | bus_454 | 10 | b |  | TRUE
455 | bus_455 | 10 | b |  | TRUE
456 | bus_456 | 10 | b |  | TRUE
457 | bus_457 | 10 | b |  | TRUE
458 | bus_458 | 10 | b |  | TRUE
459 | bus_459 | 10 | b |  | TRUE
460 | bus_460 | 10 | b |  | TRUE
461 | bus_461 | 10 | b |  | TRUE
462 | bus_462 | 10 | b |  | TRUE
463 | bus_463 | 10 | b |  | TRUE
464 | bus_464 | 10 | b |  | TRUE
465 | bus_465 | 10 | b |  | TRUE
466 | bus_466 | 10 | b |  | TRUE
467 | bus_467 | 10 | b |  | TRUE
468 | bus_468 | 10 | b |  | TRUE
469 | bus_469 | 10 | b |  | TRUE
470 | bus_470 | 10 | b |  | TRUE
471 | bus_471 | 10 | b |  | TRUE
472 | bus_472 | 10 | b |  | TRUE
473 | bus_473 | 10 | b |  | TRUE
474 | bus_474 | 10 | b |  | TRUE
475 | bus_475 | 10 | b |  | TRUE
476 | bus_476 | 10 | b |  | TRUE
477 | bus_477 | 10 | b |  | TRUE
478 | bus_478 | 10 | b |  | TRUE
479 | bus_479 | 10 | b |  | TRUE
480 | bus_480 | 10 | b |  | TRUE
481 | bus_481 | 10 | b |  | TRUE
482 | bus_482 | 10 | b |  | TRUE
483 | bus_483 | 10 | b |  | TRUE
484 | bus_484 | 10 | b |  | TRUE
485 | bus_485 | 10 | b |  | TRUE
486 | bus_486 | 10 | b |  | TRUE
487 | bus_487 | 10 | b |  | TRUE
488 | bus_488 | 10 | b |  | TRUE
489 | bus_489 | 10 | b |  | TRUE
490 | bus_490 | 10 | b |  | TRUE
491 | bus_491 | 10 | b |  | TRUE
492 | bus_492 | 10 | b |  | TRUE
493 | bus_493 | 10 | b |  | TRUE
494 | bus_494 | 10 | b |  | TRUE
495 | bus_495 | 10 | b |  | TRUE
496 | bus_496 | 10 | b |  | TRUE
497 | bus_497 | 10 | b |  | TRUE
498 | bus_498 | 10 | b |  | TRUE
499 | bus_499 | 10 | b |  | TRUE
500 | bus_500 | 10 | b |  | TRUE
501 | bus_501 | 10 | b |  | TRUE
502 | bus_502 | 10 | b |  | TRUE
503 | bus_503 | 10 | b |  | TRUE
504 | bus_504 | 10 | b |  | TRUE
505 | bus_505 | 10 | b |  | TRUE
506 | bus_506 | 10 | b |  | TRUE
507 | bus_507 | 10 | b |  | TRUE
508 | bus_508 | 10 | b |  | TRUE
509 | bus_509 | 10 | b |  | TRUE
510 | bus_510 | 10 | b |  | TRUE
511 | bus_511 | 10 | b |  | TRUE
512 | bus_512 | 10 | b |  | TRUE
513 | bus_513 | 10 | b |  | TRUE
514 | bus_514 | 10 | b |  | TRUE
515 | bus_515 | 10 | b |  | TRUE
516 | bus_516 | 10 | b |  | TRUE
517 | bus_517 | 10 | b |  | TRUE
518 | bus_518 | 10 | b |  | TRUE
519 | bus_519 | 10 | b |  | TRUE
520 | bus_520 | 10 | b |  | TRUE
521 | bus_521 | 10 | b |  | TRUE
522 | bus_522 | 10 | b |  | TRUE
523 | bus_523 | 10 | b |  | TRUE
524 | bus_524 | 10 | b |  | TRUE
525 | bus_525 | 10 | b |  | TRUE
526 | bus_526 | 10 | b |  | TRUE
527 | bus_527 | 10 | b |  | TRUE
528 | bus_528 | 10 | b |  | TRUE
529 | bus_529 | 10 | b |  | TRUE
530 | bus_530 | 10 | b |  | TRUE
531 | bus_531 | 10 | b |  | TRUE
532 | bus_532 | 10 | b |  | TRUE
533 | bus_533 | 10 | b |  | TRUE
534 | bus_534 | 10 | b |  | TRUE
535 | bus_535 | 10 | b |  | TRUE
536 | bus_536 | 10 | b |  | TRUE
537 | bus_537 | 10 | b |  | TRUE
538 | bus_538 | 10 | b |  | TRUE
539 | bus_539 | 10 | b |  | TRUE
540 | bus_540 | 10 | b |  | TRUE
541 | bus_541 | 10 | b |  | TRUE
542 | bus_542 | 10 | b |  | TRUE
543 | bus_543 | 10 | b |  | TRUE
544 | bus_544 | 10 | b |  | TRUE
545 | bus_545 | 10 | b |  | TRUE
546 | bus_546 | 10 | b |  | TRUE
547 | bus_547 | 10 | b |  | TRUE
548 | bus_548 | 10 | b |  | TRUE
549 | bus_549 | 10 | b |  | TRUE
550 | bus_550 | 10 | b |  | TRUE
551 | bus_551 | 10 | b |  | TRUE
552 | bus_552 | 10 | b |  | TRUE
553 | bus_553 | 10 | b |  | TRUE
554 | bus_554 | 10 | b |  | TRUE
555 | bus_555 | 10 | b |  | TRUE
556 | bus_556 | 10 | b |  | TRUE
557 | bus_557 | 10 | b |  | TRUE
558 | bus_558 | 10 | b |  | TRUE
559 | bus_559 | 10 | b |  | TRUE
560 | bus_560 | 10 | b |  | TRUE
561 | bus_561 | 10 | b |  | TRUE
562 | bus_562 | 10 | b |  | TRUE
563 | bus_563 | 10 | b |  | TRUE
564 | bus_564 | 10 | b |  | TRUE
565 | bus_565 | 10 | b |  | TRUE
566 | bus_566 | 10 | b |  | TRUE
567 | bus_567 | 10 | b |  | TRUE
568 | bus_568 | 10 | b |  | TRUE
569 | bus_569 | 10 | b |  | TRUE
570 | bus_570 | 10 | b |  | TRUE
571 | bus_571 | 10 | b |  | TRUE
572 | bus_572 | 10 | b |  | TRUE
573 | bus_573 | 10 | b |  | TRUE
574 | bus_574 | 10 | b |  | TRUE
575 | bus_575 | 10 | b |  | TRUE
576 | bus_576 | 10 | b |  | TRUE
577 | bus_577 | 10 | b |  | TRUE
578 | bus_578 | 10 | b |  | TRUE
579 | bus_579 | 10 | b |  | TRUE
580 | bus_580 | 10 | b |  | TRUE
581 | bus_581 | 10 | b |  | TRUE
582 | bus_582 | 10 | b |  | TRUE
583 | bus_583 | 10 | b |  | TRUE
584 | bus_584 | 10 | b |  | TRUE
585 | bus_585 | 10 | b |  | TRUE
586 | bus_586 | 10 | b |  | TRUE
587 | bus_587 | 10 | b |  | TRUE
588 | bus_588 | 10 | b |  | TRUE
589 | bus_589 | 10 | b |  | TRUE
590 | bus_590 | 10 | b |  | TRUE
591 | bus_591 | 10 | b |  | TRUE
592 | bus_592 | 10 | b |  | TRUE
593 | bus_593 | 10 | b |  | TRUE
594 | bus_594 | 10 | b |  | TRUE
595 | bus_595 | 10 | b |  | TRUE
596 | bus_596 | 10 | b |  | TRUE
597 | bus_597 | 10 | b |  | TRUE
598 | bus_598 | 10 | b |  | TRUE
599 | bus_599 | 10 | b |  | TRUE
600 | bus_600 | 10 | b |  | TRUE
601 | bus_601 | 10 | b |  | TRUE
602 | bus_602 | 10 | b |  | TRUE
603 | bus_603 | 10 | b |  | TRUE
604 | bus_604 | 10 | b |  | TRUE
605 | bus_605 | 10 | b |  | TRUE
606 | bus_606 | 10 | b |  | TRUE
607 | bus_607 | 10 | b |  | TRUE
608 | bus_608 | 10 | b |  | TRUE
609 | bus_609 | 10 | b |  | TRUE
610 | bus_610 | 10 | b |  | TRUE
611 | bus_611 | 10 | b |  | TRUE
612 | bus_612 | 10 | b |  | TRUE
613 | bus_613 | 10 | b |  | TRUE
614 | bus_614 | 10 | b |  | TRUE
615 | bus_615 | 10 | b |  | TRUE
616 | bus_616 | 10 | b |  | TRUE
617 | bus_617 | 10 | b |  | TRUE
618 | bus_618 | 10 | b |  | TRUE
619 | bus_619 | 10 | b |  | TRUE
620 | bus_620 | 10 | b |  | TRUE
621 | bus_621 | 10 | b |  | TRUE
622 | bus_622 | 10 | b |  | TRUE
623 | bus_623 | 10 | b |  | TRUE
624 | bus_624 | 10 | b |  | TRUE
625 | bus_625 | 10 | b |  | TRUE
626 | bus_626 | 10 | b |  | TRUE
627 | bus_627 | 10 | b |  | TRUE
628 | bus_628 | 10 | b |  | TRUE
629 | bus_629 | 10 | b |  | TRUE
630 | bus_630 | 10 | b |  | TRUE
631 | bus_631 | 10 | b |  | TRUE
632 | bus_632 | 10 | b |  | TRUE
633 | bus_633 | 10 | b |  | TRUE
634 | bus_634 | 10 | b |  | TRUE
635 | bus_635 | 10 | b |  | TRUE
636 | bus_636 | 10 | b |  | TRUE
637 | bus_637 | 10 | b |  | TRUE
638 | bus_638 | 10 | b |  | TRUE
639 | bus_639 | 10 | b |  | TRUE
640 | bus_640 | 10 | b |  | TRUE
641 | bus_641 | 10 | b |  | TRUE
642 | bus_642 | 10 | b |  | TRUE
643 | bus_643 | 10 | b |  | TRUE
644 | bus_644 | 10 | b |  | TRUE
645 | bus_645 | 10 | b |  | TRUE
646 | bus_646 | 10 | b |  | TRUE
647 | bus_647 | 10 | b |  | TRUE
648 | bus_648 | 10 | b |  | TRUE
649 | bus_649 | 10 | b |  | TRUE
650 | bus_650 | 10 | b |  | TRUE
651 | bus_651 | 10 | b |  | TRUE
652 | bus_652 | 10 | b |  | TRUE
653 | bus_653 | 10 | b |  | TRUE
654 | bus_654 | 10 | b |  | TRUE
655 | bus_655 | 10 | b |  | TRUE
656 | bus_656 | 10 | b |  | TRUE
657 | bus_657 | 10 | b |  | TRUE
658 | bus_658 | 10 | b |  | TRUE
659 | bus_659 | 10 | b |  | TRUE
660 | bus_660 | 10 | b |  | TRUE
661 | bus_661 | 10 | b |  | TRUE
662 | bus_662 | 10 | b |  | TRUE
663 | bus_663 | 10 | b |  | TRUE
664 | bus_664 | 10 | b |  | TRUE
665 | bus_665 | 10 | b |  | TRUE
666 | bus_666 | 10 | b |  | TRUE
667 | bus_667 | 10 | b |  | TRUE
668 | bus_668 | 10 | b |  | TRUE
669 | bus_669 | 10 | b |  | TRUE
670 | bus_670 | 10 | b |  | TRUE
671 | bus_671 | 10 | b |  | TRUE
672 | bus_672 | 10 | b |  | TRUE
673 | bus_673 | 10 | b |  | TRUE
674 | bus_674 | 10 | b |  | TRUE
675 | bus_675 | 10 | b |  | TRUE
676 | bus_676 | 10 | b |  | TRUE
677 | bus_677 | 10 | b |  | TRUE
678 | bus_678 | 10 | b |  | TRUE
679 | bus_679 | 10 | b |  | TRUE
680 | bus_680 | 10 | b |  | TRUE
681 | bus_681 | 10 | b |  | TRUE
682 | bus_682 | 10 | b |  | TRUE
683 | bus_683 | 10 | b |  | TRUE
684 | bus_684 | 10 | b |  | TRUE
685 | bus_685 | 10 | b |  | TRUE
686 | bus_686 | 10 | b |  | TRUE
687 | bus_687 | 10 | b |  | TRUE
688 | bus_688 | 10 | b |  | TRUE
689 | bus_689 | 10 | b |  | TRUE
690 | bus_690 | 10 | b |  | TRUE
691 | bus_691 | 10 | b |  | TRUE
692 | bus_692 | 10 | b |  | TRUE
693 | bus_693 | 10 | b |  | TRUE
694 | bus_694 | 10 | b |  | TRUE
695 | bus_695 | 10 | b |  | TRUE
696 | bus_696 | 10 | b |  | TRUE
697 | bus_697 | 10 | b |  | TRUE
698 | bus_698 | 10 | b |  | TRUE
699 | bus_699 | 10 | b |  | TRUE
700 | bus_700 | 10 | b |  | TRUE
701 | bus_701 | 10 | b |  | TRUE
702 | bus_702 | 10 | b |  | TRUE
703 | bus_703 | 10 | b |  | TRUE
704 | bus_704 | 10 | b |  | TRUE
705 | bus_705 | 10 | b |  | TRUE
706 | bus_706 | 10 | b |  | TRUE
707 | bus_707 | 10 | b |  | TRUE
708 | bus_708 | 10 | b |  | TRUE
709 | bus_709 | 10 | b |  | TRUE
710 | bus_710 | 10 | b |  | TRUE
711 | bus_711 | 10 | b |  | TRUE
712 | bus_712 | 10 | b |  | TRUE
713 | bus_713 | 10 | b |  | TRUE
714 | bus_714 | 10 | b |  | TRUE
715 | bus_715 | 10 | b |  | TRUE
716 | bus_716 | 10 | b |  | TRUE
717 | bus_717 | 10 | b |  | TRUE
718 | bus_718 | 10 | b |  | TRUE
719 | bus_719 | 10 | b |  | TRUE
720 | bus_720 | 10 | b |  | TRUE
721 | bus_721 | 10 | b |  | TRUE
722 | bus_722 | 10 | b |  | TRUE
723 | bus_723 | 10 | b |  | TRUE
724 | bus_724 | 10 | b |  | TRUE
725 | bus_725 | 10 | b |  | TRUE
726 | bus_726 | 10 | b |  | TRUE
727 | bus_727 | 10 | b |  | TRUE
728 | bus_728 | 10 | b |  | TRUE
729 | bus_729 | 10 | b |  | TRUE
730 | bus_730 | 10 | b |  | TRUE
731 | bus_731 | 10 | b |  | TRUE
732 | bus_732 | 10 | b |  | TRUE
733 | bus_733 | 10 | b |  | TRUE
734 | bus_734 | 10 | b |  | TRUE
735 | bus_735 | 10 | b |  | TRUE
736 | bus_736 | 10 | b |  | TRUE
737 | bus_737 | 10 | b |  | TRUE
738 | bus_738 | 10 | b |  | TRUE
739 | bus_739 | 10 | b |  | TRUE
740 | bus_740 | 10 | b |  | TRUE
741 | bus_741 | 10 | b |  | TRUE
742 | bus_742 | 10 | b |  | TRUE
743 | bus_743 | 10 | b |  | TRUE
744 | bus_744 | 10 | b |  | TRUE
745 | bus_745 | 10 | b |  | TRUE
746 | bus_746 | 10 | b |  | TRUE
747 | bus_747 | 10 | b |  | TRUE
748 | bus_748 | 10 | b |  | TRUE
749 | bus_749 | 10 | b |  | TRUE
750 | bus_750 | 10 | b |  | TRUE
751 | bus_751 | 10 | b |  | TRUE
752 | bus_752 | 10 | b |  | TRUE
753 | bus_753 | 10 | b |  | TRUE
754 | bus_754 | 10 | b |  | TRUE
755 | bus_755 | 10 | b |  | TRUE
756 | bus_756 | 10 | b |  | TRUE
757 | bus_757 | 10 | b |  | TRUE
758 | bus_758 | 10 | b |  | TRUE
759 | bus_759 | 10 | b |  | TRUE
760 | bus_760 | 10 | b |  | TRUE
761 | bus_761 | 10 | b |  | TRUE
762 | bus_762 | 10 | b |  | TRUE
763 | bus_763 | 10 | b |  | TRUE
764 | bus_764 | 10 | b |  | TRUE
765 | bus_765 | 10 | b |  | TRUE
766 | bus_766 | 10 | b |  | TRUE
767 | bus_767 | 10 | b |  | TRUE
768 | bus_768 | 10 | b |  | TRUE
769 | bus_769 | 10 | b |  | TRUE
770 | bus_770 | 10 | b |  | TRUE
771 | bus_771 | 10 | b |  | TRUE
772 | bus_772 | 10 | b |  | TRUE
773 | bus_773 | 10 | b |  | TRUE
774 | bus_774 | 10 | b |  | TRUE
775 | bus_775 | 10 | b |  | TRUE
776 | bus_776 | 10 | b |  | TRUE
777 | bus_777 | 10 | b |  | TRUE
778 | bus_778 | 10 | b |  | TRUE
779 | bus_779 | 10 | b |  | TRUE
780 | bus_780 | 10 | b |  | TRUE
781 | bus_781 | 10 | b |  | TRUE
782 | bus_782 | 10 | b |  | TRUE
783 | bus_783 | 10 | b |  | TRUE
784 | bus_784 | 10 | b |  | TRUE
785 | bus_785 | 10 | b |  | TRUE
786 | bus_786 | 10 | b |  | TRUE
787 | bus_787 | 10 | b |  | TRUE
788 | bus_788 | 10 | b |  | TRUE
789 | bus_789 | 10 | b |  | TRUE
790 | bus_790 | 10 | b |  | TRUE
791 | bus_791 | 10 | b |  | TRUE
792 | bus_792 | 10 | b |  | TRUE
793 | bus_793 | 10 | b |  | TRUE
794 | bus_794 | 10 | b |  | TRUE
795 | bus_795 | 10 | b |  | TRUE
796 | bus_796 | 10 | b |  | TRUE
797 | bus_797 | 10 | b |  | TRUE
798 | bus_798 | 10 | b |  | TRUE
799 | bus_799 | 10 | b |  | TRUE
800 | bus_800 | 10 | b |  | TRUE
801 | bus_801 | 10 | b |  | TRUE
802 | bus_802 | 10 | b |  | TRUE
803 | bus_803 | 10 | b |  | TRUE
804 | bus_804 | 10 | b |  | TRUE
805 | bus_805 | 10 | b |  | TRUE
806 | bus_806 | 10 | b |  | TRUE
807 | bus_807 | 10 | b |  | TRUE
808 | bus_808 | 10 | b |  | TRUE
809 | bus_809 | 10 | b |  | TRUE
810 | bus_810 | 10 | b |  | TRUE
811 | bus_811 | 10 | b |  | TRUE
812 | bus_812 | 10 | b |  | TRUE
813 | bus_813 | 10 | b |  | TRUE
814 | bus_814 | 10 | b |  | TRUE
815 | bus_815 | 10 | b |  | TRUE
816 | bus_816 | 10 | b |  | TRUE
817 | bus_817 | 10 | b |  | TRUE
818 | bus_818 | 10 | b |  | TRUE
819 | bus_819 | 10 | b |  | TRUE
820 | bus_820 | 10 | b |  | TRUE
821 | bus_821 | 10 | b |  | TRUE
822 | bus_822 | 10 | b |  | TRUE
823 | bus_823 | 10 | b |  | TRUE
824 | bus_824 | 10 | b |  | TRUE
825 | bus_825 | 10 | b |  | TRUE
826 | bus_826 | 10 | b |  | TRUE
827 | bus_827 | 10 | b |  | TRUE
828 | bus_828 | 10 | b |  | TRUE
829 | bus_829 | 10 | b |  | TRUE
830 | bus_830 | 10 | b |  | TRUE
831 | bus_831 | 10 | b |  | TRUE
832 | bus_832 | 10 | b |  | TRUE
833 | bus_833 | 10 | b |  | TRUE
834 | bus_834 | 10 | b |  | TRUE
835 | bus_835 | 10 | b |  | TRUE
836 | bus_836 | 10 | b |  | TRUE
837 | bus_837 | 10 | b |  | TRUE
838 | bus_838 | 10 | b |  | TRUE
839 | bus_839 | 10 | b |  | TRUE
840 | bus_840 | 10 | b |  | TRUE
841 | bus_841 | 10 | b |  | TRUE
842 | bus_842 | 10 | b |  | TRUE
843 | bus_843 | 10 | b |  | TRUE
844 | bus_844 | 10 | b |  | TRUE
845 | bus_845 | 10 | b |  | TRUE
846 | bus_846 | 10 | b |  | TRUE
847 | bus_847 | 10 | b |  | TRUE
848 | bus_848 | 10 | b |  | TRUE
849 | bus_849 | 10 | b |  | TRUE
850 | bus_850 | 10 | b |  | TRUE
851 | bus_851 | 10 | b |  | TRUE
852 | bus_852 | 10 | b |  | TRUE
853 | bus_853 | 10 | b |  | TRUE
854 | bus_854 | 10 | b |  | TRUE
855 | bus_855 | 10 | b |  | TRUE
856 | bus_856 | 10 | b |  | TRUE
857 | bus_857 | 10 | b |  | TRUE
858 | bus_858 | 10 | b |  | TRUE
859 | bus_859 | 10 | b |  | TRUE
860 | bus_860 | 10 | b |  | TRUE
861 | bus_861 | 10 | b |  | TRUE
862 | bus_862 | 10 | b |  | TRUE
863 | bus_863 | 10 | b |  | TRUE
864 | bus_864 | 10 | b |  | TRUE
865 | bus_865 | 10 | b |  | TRUE
866 | bus_866 | 10 | b |  | TRUE
867 | bus_867 | 10 | b |  | TRUE
868 | bus_868 | 10 | b |  | TRUE
869 | bus_869 | 10 | b |  | TRUE
870 | bus_870 | 10 | b |  | TRUE
871 | bus_871 | 10 | b |  | TRUE
872 | bus_872 | 10 | b |  | TRUE
873 | bus_873 | 10 | b |  | TRUE
874 | bus_874 | 10 | b |  | TRUE
875 | bus_875 | 10 | b |  | TRUE
876 | bus_876 | 10 | b |  | TRUE
877 | bus_877 | 10 | b |  | TRUE
878 | bus_878 | 10 | b |  | TRUE
879 | bus_879 | 10 | b |  | TRUE
880 | bus_880 | 10 | b |  | TRUE
881 | bus_881 | 10 | b |  | TRUE
882 | bus_882 | 10 | b |  | TRUE
883 | bus_883 | 10 | b |  | TRUE
884 | bus_884 | 10 | b |  | TRUE
885 | bus_885 | 10 | b |  | TRUE
886 | bus_886 | 10 | b |  | TRUE
887 | bus_887 | 10 | b |  | TRUE
888 | bus_888 | 10 | b |  | TRUE
889 | bus_889 | 10 | b |  | TRUE
890 | bus_890 | 10 | b |  | TRUE
891 | bus_891 | 10 | b |  | TRUE
892 | bus_892 | 10 | b |  | TRUE
893 | bus_893 | 10 | b |  | TRUE
894 | bus_894 | 10 | b |  | TRUE
895 | bus_895 | 10 | b |  | TRUE
896 | bus_896 | 10 | b |  | TRUE
897 | bus_897 | 10 | b |  | TRUE
898 | bus_898 | 10 | b |  | TRUE
899 | bus_899 | 10 | b |  | TRUE
900 | bus_900 | 10 | b |  | TRUE
901 | bus_901 | 10 | b |  | TRUE
902 | bus_902 | 10 | b |  | TRUE
903 | bus_903 | 10 | b |  | TRUE
904 | bus_904 | 10 | b |  | TRUE
905 | bus_905 | 10 | b |  | TRUE
906 | bus_906 | 10 | b |  | TRUE
907 | bus_907 | 10 | b |  | TRUE
908 | bus_908 | 10 | b |  | TRUE
909 | bus_909 | 10 | b |  | TRUE
910 | bus_910 | 10 | b |  | TRUE
911 | bus_911 | 10 | b |  | TRUE
912 | bus_912 | 10 | b |  | TRUE
913 | bus_913 | 10 | b |  | TRUE
914 | bus_914 | 10 | b |  | TRUE
915 | bus_915 | 10 | b |  | TRUE
916 | bus_916 | 10 | b |  | TRUE
917 | bus_917 | 10 | b |  | TRUE
918 | bus_918 | 10 | b |  | TRUE
919 | bus_919 | 10 | b |  | TRUE
920 | bus_920 | 10 | b |  | TRUE
921 | bus_921 | 10 | b |  | TRUE
922 | bus_922 | 10 | b |  | TRUE
923 | bus_923 | 10 | b |  | TRUE
924 | bus_924 | 10 | b |  | TRUE
925 | bus_925 | 10 | b |  | TRUE
926 | bus_926 | 10 | b |  | TRUE
927 | bus_927 | 10 | b |  | TRUE
928 | bus_928 | 10 | b |  | TRUE
929 | bus_929 | 10 | b |  | TRUE
930 | bus_930 | 10 | b |  | TRUE
931 | bus_931 | 10 | b |  | TRUE
932 | bus_932 | 10 | b |  | TRUE
933 | bus_933 | 10 | b |  | TRUE
934 | bus_934 | 10 | b |  | TRUE
935 | bus_935 | 10 | b |  | TRUE
936 | bus_936 | 10 | b |  | TRUE
937 | bus_937 | 10 | b |  | TRUE
938 | bus_938 | 10 | b |  | TRUE
939 | bus_939 | 10 | b |  | TRUE
940 | bus_940 | 10 | b |  | TRUE
941 | bus_941 | 10 | b |  | TRUE
942 | bus_942 | 10 | b |  | TRUE
943 | bus_943 | 10 | b |  | TRUE
944 | bus_944 | 10 | b |  | TRUE
945 | bus_945 | 10 | b |  | TRUE
946 | bus_946 | 10 | b |  | TRUE
947 | bus_947 | 10 | b |  | TRUE
948 | bus_948 | 10 | b |  | TRUE
949 | bus_949 | 10 | b |  | TRUE
950 | bus_950 | 10 | b |  | TRUE
951 | bus_951 | 10 | b |  | TRUE
952 | bus_952 | 10 | b |  | TRUE
953 | bus_953 | 10 | b |  | TRUE
954 | bus_954 | 10 | b |  | TRUE
955 | bus_955 | 10 | b |  | TRUE
956 | bus_956 | 10 | b |  | TRUE
957 | bus_957 | 10 | b |  | TRUE
958 | bus_958 | 10 | b |  | TRUE
959 | bus_959 | 10 | b |  | TRUE
960 | bus_960 | 10 | b |  | TRUE
961 | bus_961 | 10 | b |  | TRUE
962 | bus_962 | 10 | b |  | TRUE
963 | bus_963 | 10 | b |  | TRUE
964 | bus_964 | 10 | b |  | TRUE
965 | bus_965 | 10 | b |  | TRUE
966 | bus_966 | 10 | b |  | TRUE
967 | bus_967 | 10 | b |  | TRUE
968 | bus_968 | 10 | b |  | TRUE
969 | bus_969 | 10 | b |  | TRUE
970 | bus_970 | 10 | b |  | TRUE
971 | bus_971 | 10 | b |  | TRUE
972 | bus_972 | 10 | b |  | TRUE
973 | bus_973 | 10 | b |  | TRUE
974 | bus_974 | 10 | b |  | TRUE
975 | bus_975 | 10 | b |  | TRUE
976 | bus_976 | 10 | b |  | TRUE
977 | bus_977 | 10 | b |  | TRUE
978 | bus_978 | 10 | b |  | TRUE
979 | bus_979 | 10 | b |  | TRUE
980 | bus_980 | 10 | b |  | TRUE
981 | bus_981 | 10 | b |  | TRUE
982 | bus_982 | 10 | b |  | TRUE
983 | bus_983 | 10 | b |  | TRUE
984 | bus_984 | 10 | b |  | TRUE
985 | bus_985 | 10 | b |  | TRUE
986 | bus_986 | 10 | b |  | TRUE
987 | bus_987 | 10 | b |  | TRUE
988 | bus_988 | 10 | b |  | TRUE
989 | bus_989 | 10 | b |  | TRUE
990 | bus_990 | 10 | b |  | TRUE
991 | bus_991 | 10 | b |  | TRUE
992 | bus_992 | 10 | b |  | TRUE
993 | bus_993 | 10 | b |  | TRUE
994 | bus_994 | 10 | b |  | TRUE
995 | bus_995 | 10 | b |  | TRUE
996 | bus_996 | 10 | b |  | TRUE
997 | bus_997 | 10 | b |  | TRUE
998 | bus_998 | 10 | b |  | TRUE
999 | bus_999 | 10 | b |  | TRUE
1000 | bus_1000 | 10 | b |  | TRUE
1001 | bus_1001 | 10 | b |  | TRUE
1002 | bus_1002 | 10 | b |  | TRUE
1003 | bus_1003 | 10 | b |  | TRUE
1004 | bus_1004 | 10 | b |  | TRUE
1005 | bus_1005 | 10 | b |  | TRUE
1006 | bus_1006 | 10 | b |  | TRUE
1007 | bus_1007 | 10 | b |  | TRUE
1008 | bus_1008 | 10 | b |  | TRUE
1009 | bus_1009 | 10 | b |  | TRUE
1010 | bus_1010 | 10 | b |  | TRUE
1011 | bus_1011 | 10 | b |  | TRUE
1012 | bus_1012 | 10 | b |  | TRUE
1013 | bus_1013 | 10 | b |  | TRUE
1014 | bus_1014 | 10 | b |  | TRUE
1015 | bus_1015 | 10 | b |  | TRUE
1016 | bus_1016 | 10 | b |  | TRUE
1017 | bus_1017 | 10 | b |  | TRUE
1018 | bus_1018 | 10 | b |  | TRUE
1019 | bus_1019 | 10 | b |  | TRUE
1020 | bus_1020 | 10 | b |  | TRUE
1021 | bus_1021 | 10 | b |  | TRUE
1022 | bus_1022 | 10 | b |  | TRUE
1023 | bus_1023 | 10 | b |  | TRUE
1024 | bus_1024 | 10 | b |  | TRUE
1025 | bus_1025 | 10 | b |  | TRUE
1026 | bus_1026 | 10 | b |  | TRUE
1027 | bus_1027 | 10 | b |  | TRUE
1028 | bus_1028 | 10 | b |  | TRUE
1029 | bus_1029 | 10 | b |  | TRUE
1030 | bus_1030 | 10 | b |  | TRUE
1031 | bus_1031 | 10 | b |  | TRUE
1032 | bus_1032 | 10 | b |  | TRUE
1033 | bus_1033 | 10 | b |  | TRUE
1034 | bus_1034 | 10 | b |  | TRUE
1035 | bus_1035 | 10 | b |  | TRUE
1036 | bus_1036 | 10 | b |  | TRUE
1037 | bus_1037 | 10 | b |  | TRUE
1038 | bus_1038 | 10 | b |  | TRUE
1039 | bus_1039 | 10 | b |  | TRUE
1040 | bus_1040 | 10 | b |  | TRUE
1041 | bus_1041 | 10 | b |  | TRUE
1042 | bus_1042 | 10 | b |  | TRUE
1043 | bus_1043 | 10 | b |  | TRUE
1044 | bus_1044 | 10 | b |  | TRUE
1045 | bus_1045 | 10 | b |  | TRUE
1046 | bus_1046 | 10 | b |  | TRUE
1047 | bus_1047 | 10 | b |  | TRUE
1048 | bus_1048 | 10 | b |  | TRUE
1049 | bus_1049 | 10 | b |  | TRUE
1050 | bus_1050 | 10 | b |  | TRUE
1051 | bus_1051 | 10 | b |  | TRUE
1052 | bus_1052 | 10 | b |  | TRUE
1053 | bus_1053 | 10 | b |  | TRUE
1054 | bus_1054 | 10 | b |  | TRUE
1055 | bus_1055 | 10 | b |  | TRUE
1056 | bus_1056 | 10 | b |  | TRUE
1057 | bus_1057 | 10 | b |  | TRUE
1058 | bus_1058 | 10 | b |  | TRUE
1059 | bus_1059 | 10 | b |  | TRUE
1060 | bus_1060 | 10 | b |  | TRUE
1061 | bus_1061 | 10 | b |  | TRUE
1062 | bus_1062 | 10 | b |  | TRUE
1063 | bus_1063 | 10 | b |  | TRUE
1064 | bus_1064 | 10 | b |  | TRUE
1065 | bus_1065 | 10 | b |  | TRUE
1066 | bus_1066 | 10 | b |  | TRUE
1067 | bus_1067 | 10 | b |  | TRUE
1068 | bus_1068 | 10 | b |  | TRUE
1069 | bus_1069 | 10 | b |  | TRUE
1070 | bus_1070 | 10 | b |  | TRUE
1071 | bus_1071 | 10 | b |  | TRUE
1072 | bus_1072 | 10 | b |  | TRUE
1073 | bus_1073 | 10 | b |  | TRUE
1074 | bus_1074 | 10 | b |  | TRUE
1075 | bus_1075 | 10 | b |  | TRUE
1076 | bus_1076 | 10 | b |  | TRUE
1077 | bus_1077 | 10 | b |  | TRUE
1078 | bus_1078 | 10 | b |  | TRUE
1079 | bus_1079 | 10 | b |  | TRUE
1080 | bus_1080 | 10 | b |  | TRUE
1081 | bus_1081 | 10 | b |  | TRUE
1082 | bus_1082 | 10 | b |  | TRUE
1083 | bus_1083 | 10 | b |  | TRUE
1084 | bus_1084 | 10 | b |  | TRUE
1085 | bus_1085 | 10 | b |  | TRUE
1086 | bus_1086 | 10 | b |  | TRUE
1087 | bus_1087 | 10 | b |  | TRUE
1088 | bus_1088 | 10 | b |  | TRUE
1089 | bus_1089 | 10 | b |  | TRUE
1090 | bus_1090 | 10 | b |  | TRUE
1091 | bus_1091 | 10 | b |  | TRUE
1092 | bus_1092 | 10 | b |  | TRUE
1093 | bus_1093 | 10 | b |  | TRUE
1094 | bus_1094 | 10 | b |  | TRUE
1095 | bus_1095 | 10 | b |  | TRUE
1096 | bus_1096 | 10 | b |  | TRUE
1097 | bus_1097 | 10 | b |  | TRUE
1098 | bus_1098 | 10 | b |  | TRUE
1099 | bus_1099 | 10 | b |  | TRUE
1100 | bus_1100 | 10 | b |  | TRUE
1101 | bus_1101 | 10 | b |  | TRUE
1102 | bus_1102 | 10 | b |  | TRUE
1103 | bus_1103 | 10 | b |  | TRUE
1104 | bus_1104 | 10 | b |  | TRUE
1105 | bus_1105 | 10 | b |  | TRUE
1106 | bus_1106 | 10 | b |  | TRUE
1107 | bus_1107 | 10 | b |  | TRUE
1108 | bus_1108 | 10 | b |  | TRUE
1109 | bus_1109 | 10 | b |  | TRUE
1110 | bus_1110 | 10 | b |  | TRUE
1111 | bus_1111 | 10 | b |  | TRUE
1112 | bus_1112 | 10 | b |  | TRUE
1113 | bus_1113 | 10 | b |  | TRUE
1114 | bus_1114 | 10 | b |  | TRUE
1115 | bus_1115 | 10 | b |  | TRUE
1116 | bus_1116 | 10 | b |  | TRUE
1117 | bus_1117 | 10 | b |  | TRUE
1118 | bus_1118 | 10 | b |  | TRUE
1119 | bus_1119 | 10 | b |  | TRUE
1120 | bus_1120 | 10 | b |  | TRUE
1121 | bus_1121 | 10 | b |  | TRUE
1122 | bus_1122 | 10 | b |  | TRUE
1123 | bus_1123 | 10 | b |  | TRUE
1124 | bus_1124 | 10 | b |  | TRUE
1125 | bus_1125 | 10 | b |  | TRUE
1126 | bus_1126 | 10 | b |  | TRUE
1127 | bus_1127 | 10 | b |  | TRUE
1128 | bus_1128 | 10 | b |  | TRUE
1129 | bus_1129 | 10 | b |  | TRUE
1130 | bus_1130 | 10 | b |  | TRUE
1131 | bus_1131 | 10 | b |  | TRUE
1132 | bus_1132 | 10 | b |  | TRUE
1133 | bus_1133 | 10 | b |  | TRUE
1134 | bus_1134 | 10 | b |  | TRUE
1135 | bus_1135 | 10 | b |  | TRUE
1136 | bus_1136 | 10 | b |  | TRUE
1137 | bus_1137 | 10 | b |  | TRUE
1138 | bus_1138 | 10 | b |  | TRUE
1139 | bus_1139 | 10 | b |  | TRUE
1140 | bus_1140 | 10 | b |  | TRUE
1141 | bus_1141 | 10 | b |  | TRUE
1142 | bus_1142 | 10 | b |  | TRUE
1143 | bus_1143 | 10 | b |  | TRUE
1144 | bus_1144 | 10 | b |  | TRUE
1145 | bus_1145 | 10 | b |  | TRUE
1146 | bus_1146 | 10 | b |  | TRUE
1147 | bus_1147 | 10 | b |  | TRUE
1148 | bus_1148 | 10 | b |  | TRUE
1149 | bus_1149 | 10 | b |  | TRUE
1150 | bus_1150 | 10 | b |  | TRUE
1151 | bus_1151 | 10 | b |  | TRUE
1152 | bus_1152 | 10 | b |  | TRUE
1153 | bus_1153 | 10 | b |  | TRUE
1154 | bus_1154 | 10 | b |  | TRUE
1155 | bus_1155 | 10 | b |  | TRUE
1156 | bus_1156 | 10 | b |  | TRUE
1157 | bus_1157 | 10 | b |  | TRUE
1158 | bus_1158 | 10 | b |  | TRUE
1159 | bus_1159 | 10 | b |  | TRUE
1160 | bus_1160 | 10 | b |  | TRUE
1161 | bus_1161 | 10 | b |  | TRUE
1162 | bus_1162 | 10 | b |  | TRUE
1163 | bus_1163 | 10 | b |  | TRUE
1164 | bus_1164 | 10 | b |  | TRUE
1165 | bus_1165 | 10 | b |  | TRUE
1166 | bus_1166 | 10 | b |  | TRUE
1167 | bus_1167 | 10 | b |  | TRUE
1168 | bus_1168 | 10 | b |  | TRUE
1169 | bus_1169 | 10 | b |  | TRUE
1170 | bus_1170 | 10 | b |  | TRUE
1171 | bus_1171 | 10 | b |  | TRUE
1172 | bus_1172 | 10 | b |  | TRUE
1173 | bus_1173 | 10 | b |  | TRUE
1174 | bus_1174 | 10 | b |  | TRUE
1175 | bus_1175 | 10 | b |  | TRUE
1176 | bus_1176 | 10 | b |  | TRUE
1177 | bus_1177 | 10 | b |  | TRUE
1178 | bus_1178 | 10 | b |  | TRUE
1179 | bus_1179 | 10 | b |  | TRUE
1180 | bus_1180 | 10 | b |  | TRUE
1181 | bus_1181 | 10 | b |  | TRUE
1182 | bus_1182 | 10 | b |  | TRUE
1183 | bus_1183 | 10 | b |  | TRUE
1184 | bus_1184 | 10 | b |  | TRUE
1185 | bus_1185 | 10 | b |  | TRUE
1186 | bus_1186 | 10 | b |  | TRUE
1187 | bus_1187 | 10 | b |  | TRUE
1188 | bus_1188 | 10 | b |  | TRUE
1189 | bus_1189 | 10 | b |  | TRUE
1190 | bus_1190 | 10 | b |  | TRUE
1191 | bus_1191 | 10 | b |  | TRUE
1192 | bus_1192 | 10 | b |  | TRUE
1193 | bus_1193 | 10 | b |  | TRUE
1194 | bus_1194 | 10 | b |  | TRUE
1195 | bus_1195 | 10 | b |  | TRUE
1196 | bus_1196 | 10 | b |  | TRUE
1197 | bus_1197 | 10 | b |  | TRUE
1198 | bus_1198 | 10 | b |  | TRUE
1199 | bus_1199 | 10 | b |  | TRUE
1200 | bus_1200 | 10 | b |  | TRUE
1201 | bus_1201 | 10 | b |  | TRUE
1202 | bus_1202 | 10 | b |  | TRUE
1203 | bus_1203 | 10 | b |  | TRUE
1204 | bus_1204 | 10 | b |  | TRUE
1205 | bus_1205 | 10 | b |  | TRUE
1206 | bus_1206 | 10 | b |  | TRUE
1207 | bus_1207 | 10 | b |  | TRUE
1208 | bus_1208 | 10 | b |  | TRUE
1209 | bus_1209 | 10 | b |  | TRUE
1210 | bus_1210 | 10 | b |  | TRUE
1211 | bus_1211 | 10 | b |  | TRUE
1212 | bus_1212 | 10 | b |  | TRUE
1213 | bus_1213 | 10 | b |  | TRUE
1214 | bus_1214 | 10 | b |  | TRUE
1215 | bus_1215 | 10 | b |  | TRUE
1216 | bus_1216 | 10 | b |  | TRUE
1217 | bus_1217 | 10 | b |  | TRUE
1218 | bus_1218 | 10 | b |  | TRUE
1219 | bus_1219 | 10 | b |  | TRUE
1220 | bus_1220 | 10 | b |  | TRUE
1221 | bus_1221 | 10 | b |  | TRUE
1222 | bus_1222 | 10 | b |  | TRUE
1223 | bus_1223 | 10 | b |  | TRUE
1224 | bus_1224 | 10 | b |  | TRUE
1225 | bus_1225 | 10 | b |  | TRUE
1226 | bus_1226 | 10 | b |  | TRUE
1227 | bus_1227 | 10 | b |  | TRUE
1228 | bus_1228 | 10 | b |  | TRUE
1229 | bus_1229 | 10 | b |  | TRUE
1230 | bus_1230 | 10 | b |  | TRUE
1231 | bus_1231 | 10 | b |  | TRUE
1232 | bus_1232 | 10 | b |  | TRUE
1233 | bus_1233 | 10 | b |  | TRUE
1234 | bus_1234 | 10 | b |  | TRUE
1235 | bus_1235 | 10 | b |  | TRUE
1236 | bus_1236 | 10 | b |  | TRUE
1237 | bus_1237 | 10 | b |  | TRUE
1238 | bus_1238 | 10 | b |  | TRUE
1239 | bus_1239 | 10 | b |  | TRUE
1240 | bus_1240 | 10 | b |  | TRUE
1241 | bus_1241 | 10 | b |  | TRUE
1242 | bus_1242 | 10 | b |  | TRUE
1243 | bus_1243 | 10 | b |  | TRUE
1244 | bus_1244 | 10 | b |  | TRUE
1245 | bus_1245 | 10 | b |  | TRUE
1246 | bus_1246 | 10 | b |  | TRUE
1247 | bus_1247 | 10 | b |  | TRUE
1248 | bus_1248 | 10 | b |  | TRUE
1249 | bus_1249 | 10 | b |  | TRUE
1250 | bus_1250 | 10 | b |  | TRUE
1251 | bus_1251 | 10 | b |  | TRUE
1252 | bus_1252 | 10 | b |  | TRUE
1253 | bus_1253 | 10 | b |  | TRUE
1254 | bus_1254 | 10 | b |  | TRUE
1255 | bus_1255 | 10 | b |  | TRUE
1256 | bus_1256 | 10 | b |  | TRUE
1257 | bus_1257 | 10 | b |  | TRUE
1258 | bus_1258 | 10 | b |  | TRUE
1259 | bus_1259 | 10 | b |  | TRUE
1260 | bus_1260 | 10 | b |  | TRUE
1261 | bus_1261 | 10 | b |  | TRUE
1262 | bus_1262 | 10 | b |  | TRUE
1263 | bus_1263 | 10 | b |  | TRUE
1264 | bus_1264 | 10 | b |  | TRUE
1265 | bus_1265 | 10 | b |  | TRUE
1266 | bus_1266 | 10 | b |  | TRUE
1267 | bus_1267 | 10 | b |  | TRUE
1268 | bus_1268 | 10 | b |  | TRUE
1269 | bus_1269 | 10 | b |  | TRUE
1270 | bus_1270 | 10 | b |  | TRUE
1271 | bus_1271 | 10 | b |  | TRUE
1272 | bus_1272 | 10 | b |  | TRUE
1273 | bus_1273 | 10 | b |  | TRUE
1274 | bus_1274 | 10 | b |  | TRUE
1275 | bus_1275 | 10 | b |  | TRUE
1276 | bus_1276 | 10 | b |  | TRUE
1277 | bus_1277 | 10 | b |  | TRUE
1278 | bus_1278 | 10 | b |  | TRUE
1279 | bus_1279 | 10 | b |  | TRUE
1280 | bus_1280 | 10 | b |  | TRUE
1281 | bus_1281 | 10 | b |  | TRUE
1282 | bus_1282 | 10 | b |  | TRUE
1283 | bus_1283 | 10 | b |  | TRUE
1284 | bus_1284 | 10 | b |  | TRUE
1285 | bus_1285 | 10 | b |  | TRUE
1286 | bus_1286 | 10 | b |  | TRUE
1287 | bus_1287 | 10 | b |  | TRUE
1288 | bus_1288 | 10 | b |  | TRUE
1289 | bus_1289 | 10 | b |  | TRUE
1290 | bus_1290 | 10 | b |  | TRUE
1291 | bus_1291 | 10 | b |  | TRUE
1292 | bus_1292 | 10 | b |  | TRUE
1293 | bus_1293 | 10 | b |  | TRUE
1294 | bus_1294 | 10 | b |  | TRUE
1295 | bus_1295 | 10 | b |  | TRUE
1296 | bus_1296 | 10 | b |  | TRUE
1297 | bus_1297 | 10 | b |  | TRUE
1298 | bus_1298 | 10 | b |  | TRUE
1299 | bus_1299 | 10 | b |  | TRUE
1300 | bus_1300 | 10 | b |  | TRUE
1301 | bus_1301 | 10 | b |  | TRUE
1302 | bus_1302 | 10 | b |  | TRUE
1303 | bus_1303 | 10 | b |  | TRUE
1304 | bus_1304 | 10 | b |  | TRUE
1305 | bus_1305 | 10 | b |  | TRUE
1306 | bus_1306 | 10 | b |  | TRUE
1307 | bus_1307 | 10 | b |  | TRUE
1308 | bus_1308 | 10 | b |  | TRUE
1309 | bus_1309 | 10 | b |  | TRUE
1310 | bus_1310 | 10 | b |  | TRUE
1311 | bus_1311 | 10 | b |  | TRUE
1312 | bus_1312 | 10 | b |  | TRUE
1313 | bus_1313 | 10 | b |  | TRUE
1314 | bus_1314 | 10 | b |  | TRUE
1315 | bus_1315 | 10 | b |  | TRUE
1316 | bus_1316 | 10 | b |  | TRUE
1317 | bus_1317 | 10 | b |  | TRUE
1318 | bus_1318 | 10 | b |  | TRUE
1319 | bus_1319 | 10 | b |  | TRUE
1320 | bus_1320 | 10 | b |  | TRUE
1321 | bus_1321 | 10 | b |  | TRUE
1322 | bus_1322 | 10 | b |  | TRUE
1323 | bus_1323 | 10 | b |  | TRUE
1324 | bus_1324 | 10 | b |  | TRUE
1325 | bus_1325 | 10 | b |  | TRUE
1326 | bus_1326 | 10 | b |  | TRUE
1327 | bus_1327 | 10 | b |  | TRUE
1328 | bus_1328 | 10 | b |  | TRUE
1329 | bus_1329 | 10 | b |  | TRUE
1330 | bus_1330 | 10 | b |  | TRUE
1331 | bus_1331 | 10 | b |  | TRUE
1332 | bus_1332 | 10 | b |  | TRUE
1333 | bus_1333 | 10 | b |  | TRUE
1334 | bus_1334 | 10 | b |  | TRUE
1335 | bus_1335 | 10 | b |  | TRUE
1336 | bus_1336 | 10 | b |  | TRUE
1337 | bus_1337 | 10 | b |  | TRUE
1338 | bus_1338 | 10 | b |  | TRUE
1339 | bus_1339 | 10 | b |  | TRUE
1340 | bus_1340 | 10 | b |  | TRUE
1341 | bus_1341 | 10 | b |  | TRUE
1342 | bus_1342 | 10 | b |  | TRUE
1343 | bus_1343 | 10 | b |  | TRUE
1344 | bus_1344 | 10 | b |  | TRUE
1345 | bus_1345 | 10 | b |  | TRUE
1346 | bus_1346 | 10 | b |  | TRUE
1347 | bus_1347 | 10 | b |  | TRUE
1348 | bus_1348 | 10 | b |  | TRUE
1349 | bus_1349 | 10 | b |  | TRUE
1350 | bus_1350 | 10 | b |  | TRUE
1351 | bus_1351 | 10 | b |  | TRUE
1352 | bus_1352 | 10 | b |  | TRUE
1353 | bus_1353 | 10 | b |  | TRUE
1354 | bus_1354 | 10 | b |  | TRUE
1355 | bus_1355 | 110 | b |  | TRUE
31196855 | bus_31196855 | 10 | b |  | TRUE
1356 | bus_1356 | 110 | b |  | TRUE
284824874 | bus_284824874 | 10 | b |  | TRUE
1357 | bus_1357 | 110 | b |  | TRUE
77738968 | bus_77738968 | 10 | b |  | TRUE
1358 | bus_1358 | 110 | b |  | TRUE
115337387 | bus_115337387 | 10 | b |  | TRUE
1359 | bus_1359 | 110 | b |  | TRUE
281274883 | bus_281274883 | 10 | b |  | TRUE
1360 | bus_1360 | 110 | b |  | TRUE
24507756 | bus_24507756 | 10 | b |  | TRUE
1361 | bus_1361 | 110 | b |  | TRUE
104717261 | bus_104717261 | 10 | b |  | TRUE
1362 | bus_1362 | 110 | b |  | TRUE
24269036 | bus_24269036 | 10 | b |  | TRUE
76841147 | bus_76841147 | 10 | b |  | TRUE
165544946 | bus_165544946 | 10 | b |  | TRUE
165544987 | bus_165544987 | 10 | b |  | TRUE
156927306 | bus_156927306 | 10 | b |  | TRUE
167253661 | bus_167253661 | 10 | b |  | TRUE
77859440 | bus_77859440 | 10 | b |  | TRUE
378703257 | bus_378703257 | 10 | b |  | TRUE
172986641 | bus_172986641 | 10 | b |  | TRUE
284824873 | bus_284824873 | 10 | b |  | TRUE
117872165 | bus_117872165 | 10 | b |  | TRUE
185407173 | bus_185407173 | 10 | b |  | TRUE
166467747 | bus_166467747 | 10 | b |  | TRUE
164862432 | bus_164862432 | 10 | b |  | TRUE
229612090 | bus_229612090 | 10 | b |  | TRUE
93887097 | bus_93887097 | 10 | b |  | TRUE
185899760 | bus_185899760 | 10 | b |  | TRUE
185899774 | bus_185899774 | 10 | b |  | TRUE
185899789 | bus_185899789 | 10 | b |  | TRUE
83270529 | bus_83270529 | 10 | b |  | TRUE
170073242 | bus_170073242 | 10 | b |  | TRUE
221256952 | bus_221256952 | 10 | b |  | TRUE
154672421 | bus_154672421 | 10 | b |  | TRUE
79306432 | bus_79306432 | 10 | b |  | TRUE
123510574 | bus_123510574 | 10 | b |  | TRUE
123510578 | bus_123510578 | 10 | b |  | TRUE
105586717 | bus_105586717 | 10 | b |  | TRUE
171712734 | bus_171712734 | 10 | b |  | TRUE
118923685 | bus_118923685 | 10 | b |  | TRUE
157819516 | bus_157819516 | 10 | b |  | TRUE
230269794 | bus_230269794 | 10 | b |  | TRUE
178407084 | bus_178407084 | 10 | b |  | TRUE
220178708 | bus_220178708 | 10 | b |  | TRUE
216508714 | bus_216508714 | 10 | b |  | TRUE
86649206 | bus_86649206 | 10 | b |  | TRUE
199109205 | bus_199109205 | 10 | b |  | TRUE
147205153 | bus_147205153 | 10 | b |  | TRUE
203402865 | bus_203402865 | 10 | b |  | TRUE
117568231 | bus_117568231 | 10 | b |  | TRUE
229225151 | bus_229225151 | 10 | b |  | TRUE
179876752 | bus_179876752 | 10 | b |  | TRUE
177222806 | bus_177222806 | 10 | b |  | TRUE
224834797 | bus_224834797 | 10 | b |  | TRUE
154843076 | bus_154843076 | 10 | b |  | TRUE
222050461 | bus_222050461 | 10 | b |  | TRUE
165460500 | bus_165460500 | 10 | b |  | TRUE
114663216 | bus_114663216 | 10 | b |  | TRUE
224410434 | bus_224410434 | 10 | b |  | TRUE
101006214 | bus_101006214 | 10 | b |  | TRUE
259275772 | bus_259275772 | 10 | b |  | TRUE
259275773 | bus_259275773 | 10 | b |  | TRUE
259275774 | bus_259275774 | 10 | b |  | TRUE
24394844 | bus_24394844 | 10 | b |  | TRUE
121486453 | bus_121486453 | 10 | b |  | TRUE
108444849 | bus_108444849 | 10 | b |  | TRUE
134200825 | bus_134200825 | 10 | b |  | TRUE
188530182 | bus_188530182 | 10 | b |  | TRUE
48447165 | bus_48447165 | 10 | b |  | TRUE
140426963 | bus_140426963 | 10 | b |  | TRUE
170606437 | bus_170606437 | 10 | b |  | TRUE
225034908 | bus_225034908 | 10 | b |  | TRUE
506348313 | bus_506348313 | 10 | b |  | TRUE
164971624 | bus_164971624 | 10 | b |  | TRUE
119293111 | bus_119293111 | 10 | b |  | TRUE
224414609 | bus_224414609 | 10 | b |  | TRUE
174180127 | bus_174180127 | 10 | b |  | TRUE
163858728 | bus_163858728 | 10 | b |  | TRUE
221891001 | bus_221891001 | 10 | b |  | TRUE
187474341 | bus_187474341 | 10 | b |  | TRUE
188598995 | bus_188598995 | 10 | b |  | TRUE
116017905 | bus_116017905 | 10 | b |  | TRUE
199117647 | bus_199117647 | 10 | b |  | TRUE
139152268 | bus_139152268 | 10 | b |  | TRUE
208620468 | bus_208620468 | 10 | b |  | TRUE
357092344 | bus_357092344 | 10 | b |  | TRUE
161795249 | bus_161795249 | 10 | b |  | TRUE
185989009 | bus_185989009 | 10 | b |  | TRUE
87084266 | bus_87084266 | 10 | b |  | TRUE
220385316 | bus_220385316 | 10 | b |  | TRUE
109367707 | bus_109367707 | 10 | b |  | TRUE
142201351 | bus_142201351 | 10 | b |  | TRUE
211997250 | bus_211997250 | 10 | b |  | TRUE
121164475 | bus_121164475 | 10 | b |  | TRUE
200856271 | bus_200856271 | 10 | b |  | TRUE
170808131 | bus_170808131 | 10 | b |  | TRUE
114512827 | bus_114512827 | 10 | b |  | TRUE
115561882 | bus_115561882 | 10 | b |  | TRUE
147150862 | bus_147150862 | 10 | b |  | TRUE
115792326 | bus_115792326 | 10 | b |  | TRUE
158751303 | bus_158751303 | 10 | b |  | TRUE
183360237 | bus_183360237 | 10 | b |  | TRUE
97508176 | bus_97508176 | 10 | b |  | TRUE
199121855 | bus_199121855 | 10 | b |  | TRUE
173759547 | bus_173759547 | 10 | b |  | TRUE
173759548 | bus_173759548 | 10 | b |  | TRUE
176384335 | bus_176384335 | 10 | b |  | TRUE
174845207 | bus_174845207 | 10 | b |  | TRUE
231271747 | bus_231271747 | 10 | b |  | TRUE
180874682 | bus_180874682 | 10 | b |  | TRUE
186052034 | bus_186052034 | 10 | b |  | TRUE
125726201 | bus_125726201 | 10 | b |  | TRUE
223801567 | bus_223801567 | 10 | b |  | TRUE
224293340 | bus_224293340 | 10 | b |  | TRUE
210858567 | bus_210858567 | 10 | b |  | TRUE
126068889 | bus_126068889 | 10 | b |  | TRUE
24507400 | bus_24507400 | 10 | b |  | TRUE
232584261 | bus_232584261 | 10 | b |  | TRUE
30602310 | bus_30602310 | 10 | b |  | TRUE
172588111 | bus_172588111 | 10 | b |  | TRUE
347633306 | bus_347633306 | 10 | b |  | TRUE
158859202 | bus_158859202 | 10 | b |  | TRUE

## load
| name | bus | p_kw | q_kvar | const_z_percent | const_i_percent | sn_kva | scaling | in_service | type
0 | load_76841147 | 76841147 | 378.8486 | 0 | 0 | 0 |  | 1 | TRUE
1 | load_165544946 | 165544946 | 990.1024 | 0 | 0 | 0 |  | 1 | TRUE
2 | load_165544987 | 165544987 | 2160.3889 | 0 | 0 | 0 |  | 1 | TRUE
3 | load_156927306 | 156927306 | 1631.3169 | 0 | 0 | 0 |  | 1 | TRUE
4 | load_167253661 | 167253661 | 334.1876 | 0 | 0 | 0 |  | 1 | TRUE
5 | load_77859440 | 77859440 | 1631.3169 | 0 | 0 | 0 |  | 1 | TRUE
6 | load_378703257 | 378703257 | 355.8881 | 0 | 0 | 0 |  | 1 | TRUE
7 | load_172986641 | 172986641 | 2160.3889 | 0 | 0 | 0 |  | 1 | TRUE
8 | load_284824873 | 284824873 | 707.856 | 0 | 0 | 0 |  | 1 | TRUE
9 | load_117872165 | 117872165 | 707.856 | 0 | 0 | 0 |  | 1 | TRUE
10 | load_185407173 | 185407173 | 1689.6983 | 0 | 0 | 0 |  | 1 | TRUE
11 | load_166467747 | 166467747 | 2160.3889 | 0 | 0 | 0 |  | 1 | TRUE
12 | load_164862432 | 164862432 | 380.1086 | 0 | 0 | 0 |  | 1 | TRUE
13 | load_229612090 | 229612090 | 2400.6344 | 0 | 0 | 0 |  | 1 | TRUE
14 | load_93887097 | 93887097 | 988.7024 | 0 | 0 | 0 |  | 1 | TRUE
15 | load_185899760 | 185899760 | 1689.6983 | 0 | 0 | 0 |  | 1 | TRUE
16 | load_185899774 | 185899774 | 1689.6983 | 0 | 0 | 0 |  | 1 | TRUE
17 | load_185899789 | 185899789 | 1689.6983 | 0 | 0 | 0 |  | 1 | TRUE
18 | load_83270529 | 83270529 | 763.9973 | 0 | 0 | 0 |  | 1 | TRUE
19 | load_170073242 | 170073242 | 2160.3889 | 0 | 0 | 0 |  | 1 | TRUE
20 | load_221256952 | 221256952 | 2160.3889 | 0 | 0 | 0 |  | 1 | TRUE
21 | load_154672421 | 154672421 | 1631.3169 | 0 | 0 | 0 |  | 1 | TRUE
22 | load_79306432 | 79306432 | 1101.5449 | 0 | 0 | 0 |  | 1 | TRUE
23 | load_123510574 | 123510574 | 707.856 | 0 | 0 | 0 |  | 1 | TRUE
24 | load_123510578 | 123510578 | 707.856 | 0 | 0 | 0 |  | 1 | TRUE
25 | load_105586717 | 105586717 | 2400.6344 | 0 | 0 | 0 |  | 1 | TRUE
26 | load_171712734 | 171712734 | 2160.3889 | 0 | 0 | 0 |  | 1 | TRUE
27 | load_118923685 | 118923685 | 763.9973 | 0 | 0 | 0 |  | 1 | TRUE
28 | load_157819516 | 157819516 | 1631.3169 | 0 | 0 | 0 |  | 1 | TRUE
29 | load_230269794 | 230269794 | 988.7024 | 0 | 0 | 0 |  | 1 | TRUE
30 | load_178407084 | 178407084 | 2160.3889 | 0 | 0 | 0 |  | 1 | TRUE
31 | load_220178708 | 220178708 | 350.1479 | 0 | 0 | 0 |  | 1 | TRUE
32 | load_216508714 | 216508714 | 988.7024 | 0 | 0 | 0 |  | 1 | TRUE
33 | load_86649206 | 86649206 | 1101.5449 | 0 | 0 | 0 |  | 1 | TRUE
34 | load_199109205 | 199109205 | 586.7533 | 0 | 0 | 0 |  | 1 | TRUE
35 | load_147205153 | 147205153 | 355.8881 | 0 | 0 | 0 |  | 1 | TRUE
36 | load_203402865 | 203402865 | 2160.3889 | 0 | 0 | 0 |  | 1 | TRUE
37 | load_117568231 | 117568231 | 606.6337 | 0 | 0 | 0 |  | 1 | TRUE
38 | load_229225151 | 229225151 | 2160.3889 | 0 | 0 | 0 |  | 1 | TRUE
39 | load_179876752 | 179876752 | 2160.3889 | 0 | 0 | 0 |  | 1 | TRUE
40 | load_177222806 | 177222806 | 2160.3889 | 0 | 0 | 0 |  | 1 | TRUE
41 | load_224834797 | 224834797 | 2400.6344 | 0 | 0 | 0 |  | 1 | TRUE
42 | load_154843076 | 154843076 | 1095.8048 | 0 | 0 | 0 |  | 1 | TRUE
43 | load_222050461 | 222050461 | 606.6337 | 0 | 0 | 0 |  | 1 | TRUE
44 | load_165460500 | 165460500 | 355.8881 | 0 | 0 | 0 |  | 1 | TRUE
45 | load_114663216 | 114663216 | 1652.4574 | 0 | 0 | 0 |  | 1 | TRUE
46 | load_224410434 | 224410434 | 1054.7839 | 0 | 0 | 0 |  | 1 | TRUE
47 | load_101006214 | 101006214 | 1217.8876 | 0 | 0 | 0 |  | 1 | TRUE
48 | load_259275772 | 259275772 | 763.9973 | 0 | 0 | 0 |  | 1 | TRUE
49 | load_259275773 | 259275773 | 763.9973 | 0 | 0 | 0 |  | 1 | TRUE
50 | load_259275774 | 259275774 | 763.9973 | 0 | 0 | 0 |  | 1 | TRUE
51 | load_24394844 | 24394844 | 1689.6983 | 0 | 0 | 0 |  | 1 | TRUE
52 | load_121486453 | 121486453 | 2400.6344 | 0 | 0 | 0 |  | 1 | TRUE
53 | load_108444849 | 108444849 | 763.9973 | 0 | 0 | 0 |  | 1 | TRUE
54 | load_134200825 | 134200825 | 1412.212 | 0 | 0 | 0 |  | 1 | TRUE
55 | load_188530182 | 188530182 | 1689.6983 | 0 | 0 | 0 |  | 1 | TRUE
56 | load_48447165 | 48447165 | 1006.0628 | 0 | 0 | 0 |  | 1 | TRUE
57 | load_140426963 | 140426963 | 1631.3169 | 0 | 0 | 0 |  | 1 | TRUE
58 | load_170606437 | 170606437 | 606.6337 | 0 | 0 | 0 |  | 1 | TRUE
59 | load_225034908 | 225034908 | 1054.7839 | 0 | 0 | 0 |  | 1 | TRUE
60 | load_506348313 | 506348313 | 2160.3889 | 0 | 0 | 0 |  | 1 | TRUE
61 | load_164971624 | 164971624 | 355.8881 | 0 | 0 | 0 |  | 1 | TRUE
62 | load_119293111 | 119293111 | 1095.8048 | 0 | 0 | 0 |  | 1 | TRUE
63 | load_224414609 | 224414609 | 1859.5221 | 0 | 0 | 0 |  | 1 | TRUE
64 | load_174180127 | 174180127 | 2160.3889 | 0 | 0 | 0 |  | 1 | TRUE
65 | load_163858728 | 163858728 | 2160.3889 | 0 | 0 | 0 |  | 1 | TRUE
66 | load_221891001 | 221891001 | 2400.6344 | 0 | 0 | 0 |  | 1 | TRUE
67 | load_187474341 | 187474341 | 334.1876 | 0 | 0 | 0 |  | 1 | TRUE
68 | load_188598995 | 188598995 | 1689.6983 | 0 | 0 | 0 |  | 1 | TRUE
69 | load_116017905 | 116017905 | 334.1876 | 0 | 0 | 0 |  | 1 | TRUE
70 | load_199117647 | 199117647 | 1095.6648 | 0 | 0 | 0 |  | 1 | TRUE
71 | load_139152268 | 139152268 | 710.7961 | 0 | 0 | 0 |  | 1 | TRUE
72 | load_208620468 | 208620468 | 1006.0628 | 0 | 0 | 0 |  | 1 | TRUE
73 | load_357092344 | 357092344 | 981.4222 | 0 | 0 | 0 |  | 1 | TRUE
74 | load_161795249 | 161795249 | 476.8508 | 0 | 0 | 0 |  | 1 | TRUE
75 | load_185989009 | 185989009 | 380.1086 | 0 | 0 | 0 |  | 1 | TRUE
76 | load_87084266 | 87084266 | 1373.9911 | 0 | 0 | 0 |  | 1 | TRUE
77 | load_220385316 | 220385316 | 2160.3889 | 0 | 0 | 0 |  | 1 | TRUE
78 | load_109367707 | 109367707 | 1412.212 | 0 | 0 | 0 |  | 1 | TRUE
79 | load_142201351 | 142201351 | 981.4222 | 0 | 0 | 0 |  | 1 | TRUE
80 | load_211997250 | 211997250 | 988.7024 | 0 | 0 | 0 |  | 1 | TRUE
81 | load_121164475 | 121164475 | 707.856 | 0 | 0 | 0 |  | 1 | TRUE
82 | load_200856271 | 200856271 | 511.7116 | 0 | 0 | 0 |  | 1 | TRUE
83 | load_170808131 | 170808131 | 2160.3889 | 0 | 0 | 0 |  | 1 | TRUE
84 | load_114512827 | 114512827 | 606.6337 | 0 | 0 | 0 |  | 1 | TRUE
85 | load_115561882 | 115561882 | 707.856 | 0 | 0 | 0 |  | 1 | TRUE
86 | load_147150862 | 147150862 | 763.9973 | 0 | 0 | 0 |  | 1 | TRUE
87 | load_115792326 | 115792326 | 355.8881 | 0 | 0 | 0 |  | 1 | TRUE
88 | load_158751303 | 158751303 | 990.1024 | 0 | 0 | 0 |  | 1 | TRUE
89 | load_183360237 | 183360237 | 1652.4574 | 0 | 0 | 0 |  | 1 | TRUE
90 | load_97508176 | 97508176 | 2400.6344 | 0 | 0 | 0 |  | 1 | TRUE
91 | load_199121855 | 199121855 | 1095.6648 | 0 | 0 | 0 |  | 1 | TRUE
92 | load_173759547 | 173759547 | 988.7024 | 0 | 0 | 0 |  | 1 | TRUE
93 | load_173759548 | 173759548 | 988.7024 | 0 | 0 | 0 |  | 1 | TRUE
94 | load_176384335 | 176384335 | 2160.3889 | 0 | 0 | 0 |  | 1 | TRUE
95 | load_174845207 | 174845207 | 2160.3889 | 0 | 0 | 0 |  | 1 | TRUE
96 | load_231271747 | 231271747 | 2400.6344 | 0 | 0 | 0 |  | 1 | TRUE
97 | load_180874682 | 180874682 | 707.016 | 0 | 0 | 0 |  | 1 | TRUE
98 | load_186052034 | 186052034 | 1689.6983 | 0 | 0 | 0 |  | 1 | TRUE
99 | load_125726201 | 125726201 | 763.9973 | 0 | 0 | 0 |  | 1 | TRUE
100 | load_223801567 | 223801567 | 2400.6344 | 0 | 0 | 0 |  | 1 | TRUE
101 | load_224293340 | 224293340 | 1054.7839 | 0 | 0 | 0 |  | 1 | TRUE
102 | load_210858567 | 210858567 | 1006.0628 | 0 | 0 | 0 |  | 1 | TRUE
103 | load_126068889 | 126068889 | 871.9397 | 0 | 0 | 0 |  | 1 | TRUE
104 | load_24507400 | 24507400 | 380.1086 | 0 | 0 | 0 |  | 1 | TRUE
105 | load_232584261 | 232584261 | 1054.7839 | 0 | 0 | 0 |  | 1 | TRUE
106 | load_30602310 | 30602310 | 1101.5449 | 0 | 0 | 0 |  | 1 | TRUE
107 | load_172588111 | 172588111 | 2160.3889 | 0 | 0 | 0 |  | 1 | TRUE
108 | load_347633306 | 347633306 | 707.856 | 0 | 0 | 0 |  | 1 | TRUE
109 | load_158859202 | 158859202 | 763.9973 | 0 | 0 | 0 |  | 1 | TRUE

## sgen
name | bus | p_kw | q_kvar | sn_kva | scaling | in_service | type

## storage
name | bus | p_kw | q_kvar | sn_kva | soc_percent | min_e_kwh | max_e_kwh | scaling | in_service | type

## gen
| name | bus | p_kw | vm_pu | sn_kva | min_q_kvar | max_q_kvar | scaling | in_service | type
0 | gen_0 | 0 | 4.76 | 1 |  |  |  | 1 | TRUE | async
1 | gen_1 | 1 | 1.1 | 1 |  |  |  | 1 | TRUE | async
2 | gen_2 | 2 | 9.2 | 1 |  |  |  | 1 | TRUE | async
3 | gen_3 | 3 | 2.988 | 1 |  |  |  | 1 | TRUE | async
4 | gen_4 | 4 | 3.99 | 1 |  |  |  | 1 | TRUE | async
5 | gen_5 | 5 | 9.6 | 1 |  |  |  | 1 | TRUE | async
6 | gen_6 | 6 | 3.18 | 1 |  |  |  | 1 | TRUE | async
7 | gen_7 | 7 | 9.9 | 1 |  |  |  | 1 | TRUE | async
8 | gen_8 | 8 | 4.08 | 1 |  |  |  | 1 | TRUE | async
9 | gen_9 | 9 | 1.62 | 1 |  |  |  | 1 | TRUE | async
10 | gen_10 | 10 | 2.04 | 1 |  |  |  | 1 | TRUE | async
11 | gen_11 | 11 | 1.2 | 1 |  |  |  | 1 | TRUE | async
12 | gen_12 | 12 | 1.035 | 1 |  |  |  | 1 | TRUE | async
13 | gen_13 | 13 | 3.4 | 1 |  |  |  | 1 | TRUE | async
14 | gen_14 | 14 | 2.31 | 1 |  |  |  | 1 | TRUE | async
15 | gen_15 | 15 | 2.4 | 1 |  |  |  | 1 | TRUE | async
16 | gen_16 | 16 | 9.6 | 1 |  |  |  | 1 | TRUE | async
17 | gen_17 | 17 | 4.95 | 1 |  |  |  | 1 | TRUE | async
18 | gen_18 | 18 | 8.5 | 1 |  |  |  | 1 | TRUE | async
19 | gen_19 | 19 | 6.24 | 1 |  |  |  | 1 | TRUE | async
20 | gen_20 | 20 | 2.75 | 1 |  |  |  | 1 | TRUE | async
21 | gen_21 | 21 | 29.64 | 1 |  |  |  | 1 | TRUE | async
22 | gen_22 | 22 | 3.99 | 1 |  |  |  | 1 | TRUE | async
23 | gen_23 | 23 | 3.78 | 1 |  |  |  | 1 | TRUE | async
24 | gen_24 | 24 | 6.38 | 1 |  |  |  | 1 | TRUE | async
25 | gen_25 | 25 | 5.225 | 1 |  |  |  | 1 | TRUE | async
26 | gen_26 | 26 | 5.03 | 1 |  |  |  | 1 | TRUE | async
27 | gen_27 | 27 | 9.805 | 1 |  |  |  | 1 | TRUE | async
28 | gen_28 | 28 | 41.34 | 1 |  |  |  | 1 | TRUE | async
29 | gen_29 | 29 | 4.8 | 1 |  |  |  | 1 | TRUE | async
30 | gen_30 | 30 | 10.56 | 1 |  |  |  | 1 | TRUE | async
31 | gen_31 | 31 | 2.72 | 1 |  |  |  | 1 | TRUE | async
32 | gen_32 | 32 | 9.96 | 1 |  |  |  | 1 | TRUE | async
33 | gen_33 | 33 | 1.908 | 1 |  |  |  | 1 | TRUE | async
34 | gen_34 | 34 | 2.88 | 1 |  |  |  | 1 | TRUE | async
35 | gen_35 | 35 | 9.938 | 1 |  |  |  | 1 | TRUE | async
36 | gen_36 | 36 | 59.4 | 1 |  |  |  | 1 | TRUE | async
37 | gen_37 | 37 | 4.95 | 1 |  |  |  | 1 | TRUE | async
38 | gen_38 | 38 | 24.75 | 1 |  |  |  | 1 | TRUE | async
39 | gen_39 | 39 | 1.584 | 1 |  |  |  | 1 | TRUE | async
40 | gen_40 | 40 | 17.874 | 1 |  |  |  | 1 | TRUE | async
41 | gen_41 | 41 | 1.2 | 1 |  |  |  | 1 | TRUE | async
42 | gen_42 | 42 | 1.908 | 1 |  |  |  | 1 | TRUE | async
43 | gen_43 | 43 | 1.02 | 1 |  |  |  | 1 | TRUE | async
44 | gen_44 | 44 | 2.112 | 1 |  |  |  | 1 | TRUE | async
45 | gen_45 | 45 | 1.7 | 1 |  |  |  | 1 | TRUE | async
46 | gen_46 | 46 | 2.38 | 1 |  |  |  | 1 | TRUE | async
47 | gen_47 | 47 | 1.1 | 1 |  |  |  | 1 | TRUE | async
48 | gen_48 | 48 | 4.86 | 1 |  |  |  | 1 | TRUE | async
49 | gen_49 | 49 | 4.32 | 1 |  |  |  | 1 | TRUE | async
50 | gen_50 | 50 | 1.65 | 1 |  |  |  | 1 | TRUE | async
51 | gen_51 | 51 | 2.89 | 1 |  |  |  | 1 | TRUE | async
52 | gen_52 | 52 | 1.948 | 1 |  |  |  | 1 | TRUE | async
53 | gen_53 | 53 | 4.86 | 1 |  |  |  | 1 | TRUE | async
54 | gen_54 | 54 | 4.95 | 1 |  |  |  | 1 | TRUE | async
55 | gen_55 | 55 | 24.36 | 1 |  |  |  | 1 | TRUE | async
56 | gen_56 | 56 | 9.9 | 1 |  |  |  | 1 | TRUE | async
57 | gen_57 | 57 | 4.86 | 1 |  |  |  | 1 | TRUE | async
58 | gen_58 | 58 | 4.86 | 1 |  |  |  | 1 | TRUE | async
59 | gen_59 | 59 | 4.86 | 1 |  |  |  | 1 | TRUE | async
60 | gen_60 | 60 | 4.86 | 1 |  |  |  | 1 | TRUE | async
61 | gen_61 | 61 | 3.3 | 1 |  |  |  | 1 | TRUE | async
62 | gen_62 | 62 | 2.4 | 1 |  |  |  | 1 | TRUE | async
63 | gen_63 | 63 | 1.964 | 1 |  |  |  | 1 | TRUE | async
64 | gen_64 | 64 | 2.16 | 1 |  |  |  | 1 | TRUE | async
65 | gen_65 | 65 | 2.97 | 1 |  |  |  | 1 | TRUE | async
66 | gen_66 | 66 | 2.64 | 1 |  |  |  | 1 | TRUE | async
67 | gen_67 | 67 | 1.98 | 1 |  |  |  | 1 | TRUE | async
68 | gen_68 | 68 | 2.16 | 1 |  |  |  | 1 | TRUE | async
69 | gen_69 | 69 | 2.97 | 1 |  |  |  | 1 | TRUE | async
70 | gen_70 | 70 | 2.1 | 1 |  |  |  | 1 | TRUE | async
71 | gen_71 | 71 | 1.1 | 1 |  |  |  | 1 | TRUE | async
72 | gen_72 | 72 | 3.96 | 1 |  |  |  | 1 | TRUE | async
73 | gen_73 | 73 | 1.15 | 1 |  |  |  | 1 | TRUE | async
74 | gen_74 | 74 | 2.3 | 1 |  |  |  | 1 | TRUE | async
75 | gen_75 | 75 | 1.872 | 1 |  |  |  | 1 | TRUE | async
76 | gen_76 | 76 | 3.564 | 1 |  |  |  | 1 | TRUE | async
77 | gen_77 | 77 | 4.08 | 1 |  |  |  | 1 | TRUE | async
78 | gen_78 | 78 | 4.76 | 1 |  |  |  | 1 | TRUE | async
79 | gen_79 | 79 | 1.06 | 1 |  |  |  | 1 | TRUE | async
80 | gen_80 | 80 | 2.97 | 1 |  |  |  | 1 | TRUE | async
81 | gen_81 | 81 | 3.418 | 1 |  |  |  | 1 | TRUE | async
82 | gen_82 | 82 | 9.9 | 1 |  |  |  | 1 | TRUE | async
83 | gen_83 | 83 | 4.76 | 1 |  |  |  | 1 | TRUE | async
84 | gen_84 | 84 | 4.76 | 1 |  |  |  | 1 | TRUE | async
85 | gen_85 | 85 | 4.76 | 1 |  |  |  | 1 | TRUE | async
86 | gen_86 | 86 | 2.04 | 1 |  |  |  | 1 | TRUE | async
87 | gen_87 | 87 | 4.8 | 1 |  |  |  | 1 | TRUE | async
88 | gen_88 | 88 | 4.995 | 1 |  |  |  | 1 | TRUE | async
89 | gen_89 | 89 | 1.92 | 1 |  |  |  | 1 | TRUE | async
90 | gen_90 | 90 | 3.24 | 1 |  |  |  | 1 | TRUE | async
91 | gen_91 | 91 | 1.65 | 1 |  |  |  | 1 | TRUE | async
92 | gen_92 | 92 | 9.96 | 1 |  |  |  | 1 | TRUE | async
93 | gen_93 | 93 | 4.44 | 1 |  |  |  | 1 | TRUE | async
94 | gen_94 | 94 | 1.1 | 1 |  |  |  | 1 | TRUE | async
95 | gen_95 | 95 | 2.4 | 1 |  |  |  | 1 | TRUE | async
96 | gen_96 | 96 | 4.95 | 1 |  |  |  | 1 | TRUE | async
97 | gen_97 | 97 | 4.965 | 1 |  |  |  | 1 | TRUE | async
98 | gen_98 | 98 | 29.58 | 1 |  |  |  | 1 | TRUE | async
99 | gen_99 | 99 | 5.94 | 1 |  |  |  | 1 | TRUE | async
100 | gen_100 | 100 | 4.38 | 1 |  |  |  | 1 | TRUE | async
101 | gen_101 | 101 | 9.9 | 1 |  |  |  | 1 | TRUE | async
102 | gen_102 | 102 | 1.908 | 1 |  |  |  | 1 | TRUE | async
103 | gen_103 | 103 | 5.194 | 1 |  |  |  | 1 | TRUE | async
104 | gen_104 | 104 | 0.96 | 1 |  |  |  | 1 | TRUE | async
105 | gen_105 | 105 | 1.92 | 1 |  |  |  | 1 | TRUE | async
106 | gen_106 | 106 | 3 | 1 |  |  |  | 1 | TRUE | async
107 | gen_107 | 107 | 9.84 | 1 |  |  |  | 1 | TRUE | async
108 | gen_108 | 108 | 9.6 | 1 |  |  |  | 1 | TRUE | async
109 | gen_109 | 109 | 2.86 | 1 |  |  |  | 1 | TRUE | async
110 | gen_110 | 110 | 3 | 1 |  |  |  | 1 | TRUE | async
111 | gen_111 | 111 | 1.08 | 1 |  |  |  | 1 | TRUE | async
112 | gen_112 | 112 | 1.2 | 1 |  |  |  | 1 | TRUE | async
113 | gen_113 | 113 | 2.88 | 1 |  |  |  | 1 | TRUE | async
114 | gen_114 | 114 | 9.885 | 1 |  |  |  | 1 | TRUE | async
115 | gen_115 | 115 | 7.2 | 1 |  |  |  | 1 | TRUE | async
116 | gen_116 | 116 | 2.16 | 1 |  |  |  | 1 | TRUE | async
117 | gen_117 | 117 | 4.16 | 1 |  |  |  | 1 | TRUE | async
118 | gen_118 | 118 | 7.2 | 1 |  |  |  | 1 | TRUE | async
119 | gen_119 | 119 | 1.92 | 1 |  |  |  | 1 | TRUE | async
120 | gen_120 | 120 | 3 | 1 |  |  |  | 1 | TRUE | async
121 | gen_121 | 121 | 3.888 | 1 |  |  |  | 1 | TRUE | async
122 | gen_122 | 122 | 1.6 | 1 |  |  |  | 1 | TRUE | async
123 | gen_123 | 123 | 1.06 | 1 |  |  |  | 1 | TRUE | async
124 | gen_124 | 124 | 3.89 | 1 |  |  |  | 1 | TRUE | async
125 | gen_125 | 125 | 4.8 | 1 |  |  |  | 1 | TRUE | async
126 | gen_126 | 126 | 1.92 | 1 |  |  |  | 1 | TRUE | async
127 | gen_127 | 127 | 1.98 | 1 |  |  |  | 1 | TRUE | async
128 | gen_128 | 128 | 4.76 | 1 |  |  |  | 1 | TRUE | async
129 | gen_129 | 129 | 1.08 | 1 |  |  |  | 1 | TRUE | async
130 | gen_130 | 130 | 2.16 | 1 |  |  |  | 1 | TRUE | async
131 | gen_131 | 131 | 4.95 | 1 |  |  |  | 1 | TRUE | async
132 | gen_132 | 132 | 4.76 | 1 |  |  |  | 1 | TRUE | async
133 | gen_133 | 133 | 4.95 | 1 |  |  |  | 1 | TRUE | async
134 | gen_134 | 134 | 4.95 | 1 |  |  |  | 1 | TRUE | async
135 | gen_135 | 135 | 3.888 | 1 |  |  |  | 1 | TRUE | async
136 | gen_136 | 136 | 2.4 | 1 |  |  |  | 1 | TRUE | async
137 | gen_137 | 137 | 4.05 | 1 |  |  |  | 1 | TRUE | async
138 | gen_138 | 138 | 2.52 | 1 |  |  |  | 1 | TRUE | async
139 | gen_139 | 139 | 1.716 | 1 |  |  |  | 1 | TRUE | async
140 | gen_140 | 140 | 1.32 | 1 |  |  |  | 1 | TRUE | async
141 | gen_141 | 141 | 4.76 | 1 |  |  |  | 1 | TRUE | async
142 | gen_142 | 142 | 4.54 | 1 |  |  |  | 1 | TRUE | async
143 | gen_143 | 143 | 2.4 | 1 |  |  |  | 1 | TRUE | async
144 | gen_144 | 144 | 1.92 | 1 |  |  |  | 1 | TRUE | async
145 | gen_145 | 145 | 1.91 | 1 |  |  |  | 1 | TRUE | async
146 | gen_146 | 146 | 2.1 | 1 |  |  |  | 1 | TRUE | async
147 | gen_147 | 147 | 2.16 | 1 |  |  |  | 1 | TRUE | async
148 | gen_148 | 148 | 2.88 | 1 |  |  |  | 1 | TRUE | async
149 | gen_149 | 149 | 1.8 | 1 |  |  |  | 1 | TRUE | async
150 | gen_150 | 150 | 4.95 | 1 |  |  |  | 1 | TRUE | async
151 | gen_151 | 151 | 1.908 | 1 |  |  |  | 1 | TRUE | async
152 | gen_152 | 152 | 3 | 1 |  |  |  | 1 | TRUE | async
153 | gen_153 | 153 | 1.8 | 1 |  |  |  | 1 | TRUE | async
154 | gen_154 | 154 | 2.03 | 1 |  |  |  | 1 | TRUE | async
155 | gen_155 | 155 | 2.97 | 1 |  |  |  | 1 | TRUE | async
156 | gen_156 | 156 | 2.23 | 1 |  |  |  | 1 | TRUE | async
157 | gen_157 | 157 | 1.59 | 1 |  |  |  | 1 | TRUE | async
158 | gen_158 | 158 | 3.63 | 1 |  |  |  | 1 | TRUE | async
159 | gen_159 | 159 | 3 | 1 |  |  |  | 1 | TRUE | async
160 | gen_160 | 160 | 9.72 | 1 |  |  |  | 1 | TRUE | async
161 | gen_161 | 161 | 2.88 | 1 |  |  |  | 1 | TRUE | async
162 | gen_162 | 162 | 4.05 | 1 |  |  |  | 1 | TRUE | async
163 | gen_163 | 163 | 1.44 | 1 |  |  |  | 1 | TRUE | async
164 | gen_164 | 164 | 1.1 | 1 |  |  |  | 1 | TRUE | async
165 | gen_165 | 165 | 1.95 | 1 |  |  |  | 1 | TRUE | async
166 | gen_166 | 166 | 2.2 | 1 |  |  |  | 1 | TRUE | async
167 | gen_167 | 167 | 2.88 | 1 |  |  |  | 1 | TRUE | async
168 | gen_168 | 168 | 0.704 | 1 |  |  |  | 1 | TRUE | async
169 | gen_169 | 169 | 16.38 | 1 |  |  |  | 1 | TRUE | async
170 | gen_170 | 170 | 1500 | 1 |  |  |  | 1 | TRUE | async
171 | gen_171 | 171 | 1500 | 1 |  |  |  | 1 | TRUE | async
172 | gen_172 | 172 | 80 | 1 |  |  |  | 1 | TRUE | async
173 | gen_173 | 173 | 500 | 1 |  |  |  | 1 | TRUE | async
174 | gen_174 | 174 | 1.92 | 1 |  |  |  | 1 | TRUE | async
175 | gen_175 | 175 | 2.4 | 1 |  |  |  | 1 | TRUE | async
176 | gen_176 | 176 | 8.4 | 1 |  |  |  | 1 | TRUE | async
177 | gen_177 | 177 | 1.08 | 1 |  |  |  | 1 | TRUE | async
178 | gen_178 | 178 | 3 | 1 |  |  |  | 1 | TRUE | async
179 | gen_179 | 179 | 1800 | 1 |  |  |  | 1 | TRUE | async
180 | gen_180 | 180 | 2.85 | 1 |  |  |  | 1 | TRUE | async
181 | gen_181 | 181 | 9.6 | 1 |  |  |  | 1 | TRUE | async
182 | gen_182 | 182 | 7.813 | 1 |  |  |  | 1 | TRUE | async
183 | gen_183 | 183 | 10.08 | 1 |  |  |  | 1 | TRUE | async
184 | gen_184 | 184 | 2.88 | 1 |  |  |  | 1 | TRUE | async
185 | gen_185 | 185 | 1.2 | 1 |  |  |  | 1 | TRUE | async
186 | gen_186 | 186 | 3 | 1 |  |  |  | 1 | TRUE | async
187 | gen_187 | 187 | 2.52 | 1 |  |  |  | 1 | TRUE | async
188 | gen_188 | 188 | 2.85 | 1 |  |  |  | 1 | TRUE | async
189 | gen_189 | 189 | 0.76 | 1 |  |  |  | 1 | TRUE | async
190 | gen_190 | 190 | 5.014 | 1 |  |  |  | 1 | TRUE | async
191 | gen_191 | 191 | 2.4 | 1 |  |  |  | 1 | TRUE | async
192 | gen_192 | 192 | 1500 | 1 |  |  |  | 1 | TRUE | async
193 | gen_193 | 193 | 2.88 | 1 |  |  |  | 1 | TRUE | async
194 | gen_194 | 194 | 2 | 1 |  |  |  | 1 | TRUE | async
195 | gen_195 | 195 | 2.88 | 1 |  |  |  | 1 | TRUE | async
196 | gen_196 | 196 | 3.48 | 1 |  |  |  | 1 | TRUE | async
197 | gen_197 | 197 | 1.2 | 1 |  |  |  | 1 | TRUE | async
198 | gen_198 | 198 | 113.68 | 1 |  |  |  | 1 | TRUE | async
199 | gen_199 | 199 | 2.4 | 1 |  |  |  | 1 | TRUE | async
200 | gen_200 | 200 | 4.8 | 1 |  |  |  | 1 | TRUE | async
201 | gen_201 | 201 | 1.44 | 1 |  |  |  | 1 | TRUE | async
202 | gen_202 | 202 | 2.4 | 1 |  |  |  | 1 | TRUE | async
203 | gen_203 | 203 | 2.16 | 1 |  |  |  | 1 | TRUE | async
204 | gen_204 | 204 | 3.84 | 1 |  |  |  | 1 | TRUE | async
205 | gen_205 | 205 | 3.12 | 1 |  |  |  | 1 | TRUE | async
206 | gen_206 | 206 | 1.08 | 1 |  |  |  | 1 | TRUE | async
207 | gen_207 | 207 | 99.1 | 1 |  |  |  | 1 | TRUE | async
208 | gen_208 | 208 | 3 | 1 |  |  |  | 1 | TRUE | async
209 | gen_209 | 209 | 2.4 | 1 |  |  |  | 1 | TRUE | async
210 | gen_210 | 210 | 1800 | 1 |  |  |  | 1 | TRUE | async
211 | gen_211 | 211 | 1800 | 1 |  |  |  | 1 | TRUE | async
212 | gen_212 | 212 | 1800 | 1 |  |  |  | 1 | TRUE | async
213 | gen_213 | 213 | 2.16 | 1 |  |  |  | 1 | TRUE | async
214 | gen_214 | 214 | 2.4 | 1 |  |  |  | 1 | TRUE | async
215 | gen_215 | 215 | 2.034 | 1 |  |  |  | 1 | TRUE | async
216 | gen_216 | 216 | 12.42 | 1 |  |  |  | 1 | TRUE | async
217 | gen_217 | 217 | 4.945 | 1 |  |  |  | 1 | TRUE | async
218 | gen_218 | 218 | 3.84 | 1 |  |  |  | 1 | TRUE | async
219 | gen_219 | 219 | 4.818 | 1 |  |  |  | 1 | TRUE | async
220 | gen_220 | 220 | 11.118 | 1 |  |  |  | 1 | TRUE | async
221 | gen_221 | 221 | 2.24 | 1 |  |  |  | 1 | TRUE | async
222 | gen_222 | 222 | 7.113 | 1 |  |  |  | 1 | TRUE | async
223 | gen_223 | 223 | 5.75 | 1 |  |  |  | 1 | TRUE | async
224 | gen_224 | 224 | 2.26 | 1 |  |  |  | 1 | TRUE | async
225 | gen_225 | 225 | 18.612 | 1 |  |  |  | 1 | TRUE | async
226 | gen_226 | 226 | 6.72 | 1 |  |  |  | 1 | TRUE | async
227 | gen_227 | 227 | 1.26 | 1 |  |  |  | 1 | TRUE | async
228 | gen_228 | 228 | 4.86 | 1 |  |  |  | 1 | TRUE | async
229 | gen_229 | 229 | 1.336 | 1 |  |  |  | 1 | TRUE | async
230 | gen_230 | 230 | 4.8 | 1 |  |  |  | 1 | TRUE | async
231 | gen_231 | 231 | 2.04 | 1 |  |  |  | 1 | TRUE | async
232 | gen_232 | 232 | 9.99 | 1 |  |  |  | 1 | TRUE | async
233 | gen_233 | 233 | 1800 | 1 |  |  |  | 1 | TRUE | async
234 | gen_234 | 234 | 21 | 1 |  |  |  | 1 | TRUE | async
235 | gen_235 | 235 | 2 | 1 |  |  |  | 1 | TRUE | async
236 | gen_236 | 236 | 2.988 | 1 |  |  |  | 1 | TRUE | async
237 | gen_237 | 237 | 3.06 | 1 |  |  |  | 1 | TRUE | async
238 | gen_238 | 238 | 9.855 | 1 |  |  |  | 1 | TRUE | async
239 | gen_239 | 239 | 4.78 | 1 |  |  |  | 1 | TRUE | async
240 | gen_240 | 240 | 2.07 | 1 |  |  |  | 1 | TRUE | async
241 | gen_241 | 241 | 2.5 | 1 |  |  |  | 1 | TRUE | async
242 | gen_242 | 242 | 2 | 1 |  |  |  | 1 | TRUE | async
243 | gen_243 | 243 | 2.48 | 1 |  |  |  | 1 | TRUE | async
244 | gen_244 | 244 | 2.25 | 1 |  |  |  | 1 | TRUE | async
245 | gen_245 | 245 | 2.56 | 1 |  |  |  | 1 | TRUE | async
246 | gen_246 | 246 | 3.2 | 1 |  |  |  | 1 | TRUE | async
247 | gen_247 | 247 | 8.86 | 1 |  |  |  | 1 | TRUE | async
248 | gen_248 | 248 | 2 | 1 |  |  |  | 1 | TRUE | async
249 | gen_249 | 249 | 52.08 | 1 |  |  |  | 1 | TRUE | async
250 | gen_250 | 250 | 4.96 | 1 |  |  |  | 1 | TRUE | async
251 | gen_251 | 251 | 2.86 | 1 |  |  |  | 1 | TRUE | async
252 | gen_252 | 252 | 2.38 | 1 |  |  |  | 1 | TRUE | async
253 | gen_253 | 253 | 4 | 1 |  |  |  | 1 | TRUE | async
254 | gen_254 | 254 | 5.25 | 1 |  |  |  | 1 | TRUE | async
255 | gen_255 | 255 | 3.27 | 1 |  |  |  | 1 | TRUE | async
256 | gen_256 | 256 | 7.04 | 1 |  |  |  | 1 | TRUE | async
257 | gen_257 | 257 | 2.1 | 1 |  |  |  | 1 | TRUE | async
258 | gen_258 | 258 | 8.55 | 1 |  |  |  | 1 | TRUE | async
259 | gen_259 | 259 | 2.52 | 1 |  |  |  | 1 | TRUE | async
260 | gen_260 | 260 | 2.52 | 1 |  |  |  | 1 | TRUE | async
261 | gen_261 | 261 | 2.04 | 1 |  |  |  | 1 | TRUE | async
262 | gen_262 | 262 | 29.54 | 1 |  |  |  | 1 | TRUE | async
263 | gen_263 | 263 | 2.338 | 1 |  |  |  | 1 | TRUE | async
264 | gen_264 | 264 | 25.2 | 1 |  |  |  | 1 | TRUE | async
265 | gen_265 | 265 | 2.938 | 1 |  |  |  | 1 | TRUE | async
266 | gen_266 | 266 | 3.57 | 1 |  |  |  | 1 | TRUE | async
267 | gen_267 | 267 | 3.06 | 1 |  |  |  | 1 | TRUE | async
268 | gen_268 | 268 | 26.4 | 1 |  |  |  | 1 | TRUE | async
269 | gen_269 | 269 | 2.8 | 1 |  |  |  | 1 | TRUE | async
270 | gen_270 | 270 | 176.49 | 1 |  |  |  | 1 | TRUE | async
271 | gen_271 | 271 | 2.004 | 1 |  |  |  | 1 | TRUE | async
272 | gen_272 | 272 | 4.008 | 1 |  |  |  | 1 | TRUE | async
273 | gen_273 | 273 | 2.544 | 1 |  |  |  | 1 | TRUE | async
274 | gen_274 | 274 | 8.69 | 1 |  |  |  | 1 | TRUE | async
275 | gen_275 | 275 | 2.45 | 1 |  |  |  | 1 | TRUE | async
276 | gen_276 | 276 | 1500 | 1 |  |  |  | 1 | TRUE | async
277 | gen_277 | 277 | 3.006 | 1 |  |  |  | 1 | TRUE | async
278 | gen_278 | 278 | 1.12 | 1 |  |  |  | 1 | TRUE | async
279 | gen_279 | 279 | 3 | 1 |  |  |  | 1 | TRUE | async
280 | gen_280 | 280 | 3 | 1 |  |  |  | 1 | TRUE | async
281 | gen_281 | 281 | 2.88 | 1 |  |  |  | 1 | TRUE | async
282 | gen_282 | 282 | 3.06 | 1 |  |  |  | 1 | TRUE | async
283 | gen_283 | 283 | 9.35 | 1 |  |  |  | 1 | TRUE | async
284 | gen_284 | 284 | 9.78 | 1 |  |  |  | 1 | TRUE | async
285 | gen_285 | 285 | 3.3 | 1 |  |  |  | 1 | TRUE | async
286 | gen_286 | 286 | 4.9 | 1 |  |  |  | 1 | TRUE | async
287 | gen_287 | 287 | 2.52 | 1 |  |  |  | 1 | TRUE | async
288 | gen_288 | 288 | 1.169 | 1 |  |  |  | 1 | TRUE | async
289 | gen_289 | 289 | 28.42 | 1 |  |  |  | 1 | TRUE | async
290 | gen_290 | 290 | 14.2 | 1 |  |  |  | 1 | TRUE | async
291 | gen_291 | 291 | 3.2 | 1 |  |  |  | 1 | TRUE | async
292 | gen_292 | 292 | 3.6 | 1 |  |  |  | 1 | TRUE | async
293 | gen_293 | 293 | 46.2 | 1 |  |  |  | 1 | TRUE | async
294 | gen_294 | 294 | 2.8 | 1 |  |  |  | 1 | TRUE | async
295 | gen_295 | 295 | 22.2 | 1 |  |  |  | 1 | TRUE | async
296 | gen_296 | 296 | 0.66 | 1 |  |  |  | 1 | TRUE | async
297 | gen_297 | 297 | 10.36 | 1 |  |  |  | 1 | TRUE | async
298 | gen_298 | 298 | 6.68 | 1 |  |  |  | 1 | TRUE | async
299 | gen_299 | 299 | 9.853 | 1 |  |  |  | 1 | TRUE | async
300 | gen_300 | 300 | 11.038 | 1 |  |  |  | 1 | TRUE | async
301 | gen_301 | 301 | 19.89 | 1 |  |  |  | 1 | TRUE | async
302 | gen_302 | 302 | 1.67 | 1 |  |  |  | 1 | TRUE | async
303 | gen_303 | 303 | 3.64 | 1 |  |  |  | 1 | TRUE | async
304 | gen_304 | 304 | 2.45 | 1 |  |  |  | 1 | TRUE | async
305 | gen_305 | 305 | 4.2 | 1 |  |  |  | 1 | TRUE | async
306 | gen_306 | 306 | 5.18 | 1 |  |  |  | 1 | TRUE | async
307 | gen_307 | 307 | 3.4 | 1 |  |  |  | 1 | TRUE | async
308 | gen_308 | 308 | 29.164 | 1 |  |  |  | 1 | TRUE | async
309 | gen_309 | 309 | 1.5 | 1 |  |  |  | 1 | TRUE | async
310 | gen_310 | 310 | 1.4 | 1 |  |  |  | 1 | TRUE | async
311 | gen_311 | 311 | 10.54 | 1 |  |  |  | 1 | TRUE | async
312 | gen_312 | 312 | 10 | 1 |  |  |  | 1 | TRUE | async
313 | gen_313 | 313 | 10 | 1 |  |  |  | 1 | TRUE | async
314 | gen_314 | 314 | 30 | 1 |  |  |  | 1 | TRUE | async
315 | gen_315 | 315 | 6.4 | 1 |  |  |  | 1 | TRUE | async
316 | gen_316 | 316 | 3 | 1 |  |  |  | 1 | TRUE | async
317 | gen_317 | 317 | 3.5 | 1 |  |  |  | 1 | TRUE | async
318 | gen_318 | 318 | 6.3 | 1 |  |  |  | 1 | TRUE | async
319 | gen_319 | 319 | 2.8 | 1 |  |  |  | 1 | TRUE | async
320 | gen_320 | 320 | 8 | 1 |  |  |  | 1 | TRUE | async
321 | gen_321 | 321 | 12.25 | 1 |  |  |  | 1 | TRUE | async
322 | gen_322 | 322 | 4.62 | 1 |  |  |  | 1 | TRUE | async
323 | gen_323 | 323 | 3.36 | 1 |  |  |  | 1 | TRUE | async
324 | gen_324 | 324 | 3.15 | 1 |  |  |  | 1 | TRUE | async
325 | gen_325 | 325 | 8.84 | 1 |  |  |  | 1 | TRUE | async
326 | gen_326 | 326 | 2.3 | 1 |  |  |  | 1 | TRUE | async
327 | gen_327 | 327 | 2.16 | 1 |  |  |  | 1 | TRUE | async
328 | gen_328 | 328 | 4.2 | 1 |  |  |  | 1 | TRUE | async
329 | gen_329 | 329 | 3 | 1 |  |  |  | 1 | TRUE | async
330 | gen_330 | 330 | 2.38 | 1 |  |  |  | 1 | TRUE | async
331 | gen_331 | 331 | 5.144 | 1 |  |  |  | 1 | TRUE | async
332 | gen_332 | 332 | 4.81 | 1 |  |  |  | 1 | TRUE | async
333 | gen_333 | 333 | 3.57 | 1 |  |  |  | 1 | TRUE | async
334 | gen_334 | 334 | 10.53 | 1 |  |  |  | 1 | TRUE | async
335 | gen_335 | 335 | 4.9 | 1 |  |  |  | 1 | TRUE | async
336 | gen_336 | 336 | 9.86 | 1 |  |  |  | 1 | TRUE | async
337 | gen_337 | 337 | 4.16 | 1 |  |  |  | 1 | TRUE | async
338 | gen_338 | 338 | 5.76 | 1 |  |  |  | 1 | TRUE | async
339 | gen_339 | 339 | 4.83 | 1 |  |  |  | 1 | TRUE | async
340 | gen_340 | 340 | 4.62 | 1 |  |  |  | 1 | TRUE | async
341 | gen_341 | 341 | 29.28 | 1 |  |  |  | 1 | TRUE | async
342 | gen_342 | 342 | 9.6 | 1 |  |  |  | 1 | TRUE | async
343 | gen_343 | 343 | 2.38 | 1 |  |  |  | 1 | TRUE | async
344 | gen_344 | 344 | 3.24 | 1 |  |  |  | 1 | TRUE | async
345 | gen_345 | 345 | 7.96 | 1 |  |  |  | 1 | TRUE | async
346 | gen_346 | 346 | 12.24 | 1 |  |  |  | 1 | TRUE | async
347 | gen_347 | 347 | 3.24 | 1 |  |  |  | 1 | TRUE | async
348 | gen_348 | 348 | 3.74 | 1 |  |  |  | 1 | TRUE | async
349 | gen_349 | 349 | 9.45 | 1 |  |  |  | 1 | TRUE | async
350 | gen_350 | 350 | 4.725 | 1 |  |  |  | 1 | TRUE | async
351 | gen_351 | 351 | 3.24 | 1 |  |  |  | 1 | TRUE | async
352 | gen_352 | 352 | 4.725 | 1 |  |  |  | 1 | TRUE | async
353 | gen_353 | 353 | 2.04 | 1 |  |  |  | 1 | TRUE | async
354 | gen_354 | 354 | 2.38 | 1 |  |  |  | 1 | TRUE | async
355 | gen_355 | 355 | 4.9 | 1 |  |  |  | 1 | TRUE | async
356 | gen_356 | 356 | 4.9 | 1 |  |  |  | 1 | TRUE | async
357 | gen_357 | 357 | 9.8 | 1 |  |  |  | 1 | TRUE | async
358 | gen_358 | 358 | 1.8 | 1 |  |  |  | 1 | TRUE | async
359 | gen_359 | 359 | 32.3 | 1 |  |  |  | 1 | TRUE | async
360 | gen_360 | 360 | 9.09 | 1 |  |  |  | 1 | TRUE | async
361 | gen_361 | 361 | 1.998 | 1 |  |  |  | 1 | TRUE | async
362 | gen_362 | 362 | 1.75 | 1 |  |  |  | 1 | TRUE | async
363 | gen_363 | 363 | 4.42 | 1 |  |  |  | 1 | TRUE | async
364 | gen_364 | 364 | 4.42 | 1 |  |  |  | 1 | TRUE | async
365 | gen_365 | 365 | 3.06 | 1 |  |  |  | 1 | TRUE | async
366 | gen_366 | 366 | 5 | 1 |  |  |  | 1 | TRUE | async
367 | gen_367 | 367 | 4.93 | 1 |  |  |  | 1 | TRUE | async
368 | gen_368 | 368 | 3.9 | 1 |  |  |  | 1 | TRUE | async
369 | gen_369 | 369 | 5.95 | 1 |  |  |  | 1 | TRUE | async
370 | gen_370 | 370 | 28 | 1 |  |  |  | 1 | TRUE | async
371 | gen_371 | 371 | 4.9 | 1 |  |  |  | 1 | TRUE | async
372 | gen_372 | 372 | 3.36 | 1 |  |  |  | 1 | TRUE | async
373 | gen_373 | 373 | 5.85 | 1 |  |  |  | 1 | TRUE | async
374 | gen_374 | 374 | 4.4 | 1 |  |  |  | 1 | TRUE | async
375 | gen_375 | 375 | 2.1 | 1 |  |  |  | 1 | TRUE | async
376 | gen_376 | 376 | 3.33 | 1 |  |  |  | 1 | TRUE | async
377 | gen_377 | 377 | 1.845 | 1 |  |  |  | 1 | TRUE | async
378 | gen_378 | 378 | 5.4 | 1 |  |  |  | 1 | TRUE | async
379 | gen_379 | 379 | 13.65 | 1 |  |  |  | 1 | TRUE | async
380 | gen_380 | 380 | 5.61 | 1 |  |  |  | 1 | TRUE | async
381 | gen_381 | 381 | 1.7 | 1 |  |  |  | 1 | TRUE | async
382 | gen_382 | 382 | 2.45 | 1 |  |  |  | 1 | TRUE | async
383 | gen_383 | 383 | 4.76 | 1 |  |  |  | 1 | TRUE | async
384 | gen_384 | 384 | 18.6 | 1 |  |  |  | 1 | TRUE | async
385 | gen_385 | 385 | 7.95 | 1 |  |  |  | 1 | TRUE | async
386 | gen_386 | 386 | 2.88 | 1 |  |  |  | 1 | TRUE | async
387 | gen_387 | 387 | 8.4 | 1 |  |  |  | 1 | TRUE | async
388 | gen_388 | 388 | 3.15 | 1 |  |  |  | 1 | TRUE | async
389 | gen_389 | 389 | 2.88 | 1 |  |  |  | 1 | TRUE | async
390 | gen_390 | 390 | 10.8 | 1 |  |  |  | 1 | TRUE | async
391 | gen_391 | 391 | 2.5 | 1 |  |  |  | 1 | TRUE | async
392 | gen_392 | 392 | 2.16 | 1 |  |  |  | 1 | TRUE | async
393 | gen_393 | 393 | 4.4 | 1 |  |  |  | 1 | TRUE | async
394 | gen_394 | 394 | 4.4 | 1 |  |  |  | 1 | TRUE | async
395 | gen_395 | 395 | 4.4 | 1 |  |  |  | 1 | TRUE | async
396 | gen_396 | 396 | 3.375 | 1 |  |  |  | 1 | TRUE | async
397 | gen_397 | 397 | 3.01 | 1 |  |  |  | 1 | TRUE | async
398 | gen_398 | 398 | 8.8 | 1 |  |  |  | 1 | TRUE | async
399 | gen_399 | 399 | 3.6 | 1 |  |  |  | 1 | TRUE | async
400 | gen_400 | 400 | 3.15 | 1 |  |  |  | 1 | TRUE | async
401 | gen_401 | 401 | 2.69 | 1 |  |  |  | 1 | TRUE | async
402 | gen_402 | 402 | 5.625 | 1 |  |  |  | 1 | TRUE | async
403 | gen_403 | 403 | 3.01 | 1 |  |  |  | 1 | TRUE | async
404 | gen_404 | 404 | 4.2 | 1 |  |  |  | 1 | TRUE | async
405 | gen_405 | 405 | 7.65 | 1 |  |  |  | 1 | TRUE | async
406 | gen_406 | 406 | 4.55 | 1 |  |  |  | 1 | TRUE | async
407 | gen_407 | 407 | 25.62 | 1 |  |  |  | 1 | TRUE | async
408 | gen_408 | 408 | 622.62 | 1 |  |  |  | 1 | TRUE | async
409 | gen_409 | 409 | 37.955 | 1 |  |  |  | 1 | TRUE | async
410 | gen_410 | 410 | 4.55 | 1 |  |  |  | 1 | TRUE | async
411 | gen_411 | 411 | 4.5 | 1 |  |  |  | 1 | TRUE | async
412 | gen_412 | 412 | 3.87 | 1 |  |  |  | 1 | TRUE | async
413 | gen_413 | 413 | 392.175 | 1 |  |  |  | 1 | TRUE | async
414 | gen_414 | 414 | 5.28 | 1 |  |  |  | 1 | TRUE | async
415 | gen_415 | 415 | 5.6 | 1 |  |  |  | 1 | TRUE | async
416 | gen_416 | 416 | 4.2 | 1 |  |  |  | 1 | TRUE | async
417 | gen_417 | 417 | 10.5 | 1 |  |  |  | 1 | TRUE | async
418 | gen_418 | 418 | 8.64 | 1 |  |  |  | 1 | TRUE | async
419 | gen_419 | 419 | 47.36 | 1 |  |  |  | 1 | TRUE | async
420 | gen_420 | 420 | 3.87 | 1 |  |  |  | 1 | TRUE | async
421 | gen_421 | 421 | 28.98 | 1 |  |  |  | 1 | TRUE | async
422 | gen_422 | 422 | 4.2 | 1 |  |  |  | 1 | TRUE | async
423 | gen_423 | 423 | 3.78 | 1 |  |  |  | 1 | TRUE | async
424 | gen_424 | 424 | 5.58 | 1 |  |  |  | 1 | TRUE | async
425 | gen_425 | 425 | 10.455 | 1 |  |  |  | 1 | TRUE | async
426 | gen_426 | 426 | 5.2 | 1 |  |  |  | 1 | TRUE | async
427 | gen_427 | 427 | 29.88 | 1 |  |  |  | 1 | TRUE | async
428 | gen_428 | 428 | 3.52 | 1 |  |  |  | 1 | TRUE | async
429 | gen_429 | 429 | 24.3 | 1 |  |  |  | 1 | TRUE | async
430 | gen_430 | 430 | 6.48 | 1 |  |  |  | 1 | TRUE | async
431 | gen_431 | 431 | 4.32 | 1 |  |  |  | 1 | TRUE | async
432 | gen_432 | 432 | 3.15 | 1 |  |  |  | 1 | TRUE | async
433 | gen_433 | 433 | 4.7 | 1 |  |  |  | 1 | TRUE | async
434 | gen_434 | 434 | 3.24 | 1 |  |  |  | 1 | TRUE | async
435 | gen_435 | 435 | 25.92 | 1 |  |  |  | 1 | TRUE | async
436 | gen_436 | 436 | 2.16 | 1 |  |  |  | 1 | TRUE | async
437 | gen_437 | 437 | 12.96 | 1 |  |  |  | 1 | TRUE | async
438 | gen_438 | 438 | 12.96 | 1 |  |  |  | 1 | TRUE | async
439 | gen_439 | 439 | 11.61 | 1 |  |  |  | 1 | TRUE | async
440 | gen_440 | 440 | 5.85 | 1 |  |  |  | 1 | TRUE | async
441 | gen_441 | 441 | 12.07 | 1 |  |  |  | 1 | TRUE | async
442 | gen_442 | 442 | 8.64 | 1 |  |  |  | 1 | TRUE | async
443 | gen_443 | 443 | 4.6 | 1 |  |  |  | 1 | TRUE | async
444 | gen_444 | 444 | 7.41 | 1 |  |  |  | 1 | TRUE | async
445 | gen_445 | 445 | 7.56 | 1 |  |  |  | 1 | TRUE | async
446 | gen_446 | 446 | 7.48 | 1 |  |  |  | 1 | TRUE | async
447 | gen_447 | 447 | 3.57 | 1 |  |  |  | 1 | TRUE | async
448 | gen_448 | 448 | 9.8 | 1 |  |  |  | 1 | TRUE | async
449 | gen_449 | 449 | 4.5 | 1 |  |  |  | 1 | TRUE | async
450 | gen_450 | 450 | 3.96 | 1 |  |  |  | 1 | TRUE | async
451 | gen_451 | 451 | 4.32 | 1 |  |  |  | 1 | TRUE | async
452 | gen_452 | 452 | 53.25 | 1 |  |  |  | 1 | TRUE | async
453 | gen_453 | 453 | 4.725 | 1 |  |  |  | 1 | TRUE | async
454 | gen_454 | 454 | 4.5 | 1 |  |  |  | 1 | TRUE | async
455 | gen_455 | 455 | 44.625 | 1 |  |  |  | 1 | TRUE | async
456 | gen_456 | 456 | 9.45 | 1 |  |  |  | 1 | TRUE | async
457 | gen_457 | 457 | 3.3 | 1 |  |  |  | 1 | TRUE | async
458 | gen_458 | 458 | 3.96 | 1 |  |  |  | 1 | TRUE | async
459 | gen_459 | 459 | 4.4 | 1 |  |  |  | 1 | TRUE | async
460 | gen_460 | 460 | 11.52 | 1 |  |  |  | 1 | TRUE | async
461 | gen_461 | 461 | 5.27 | 1 |  |  |  | 1 | TRUE | async
462 | gen_462 | 462 | 4.945 | 1 |  |  |  | 1 | TRUE | async
463 | gen_463 | 463 | 5 | 1 |  |  |  | 1 | TRUE | async
464 | gen_464 | 464 | 10.01 | 1 |  |  |  | 1 | TRUE | async
465 | gen_465 | 465 | 10.26 | 1 |  |  |  | 1 | TRUE | async
466 | gen_466 | 466 | 10.08 | 1 |  |  |  | 1 | TRUE | async
467 | gen_467 | 467 | 36.54 | 1 |  |  |  | 1 | TRUE | async
468 | gen_468 | 468 | 10.01 | 1 |  |  |  | 1 | TRUE | async
469 | gen_469 | 469 | 2.04 | 1 |  |  |  | 1 | TRUE | async
470 | gen_470 | 470 | 5.04 | 1 |  |  |  | 1 | TRUE | async
471 | gen_471 | 471 | 29.53 | 1 |  |  |  | 1 | TRUE | async
472 | gen_472 | 472 | 6.48 | 1 |  |  |  | 1 | TRUE | async
473 | gen_473 | 473 | 5.18 | 1 |  |  |  | 1 | TRUE | async
474 | gen_474 | 474 | 7.74 | 1 |  |  |  | 1 | TRUE | async
475 | gen_475 | 475 | 8.4 | 1 |  |  |  | 1 | TRUE | async
476 | gen_476 | 476 | 24.48 | 1 |  |  |  | 1 | TRUE | async
477 | gen_477 | 477 | 9.45 | 1 |  |  |  | 1 | TRUE | async
478 | gen_478 | 478 | 3.57 | 1 |  |  |  | 1 | TRUE | async
479 | gen_479 | 479 | 5.4 | 1 |  |  |  | 1 | TRUE | async
480 | gen_480 | 480 | 4.4 | 1 |  |  |  | 1 | TRUE | async
481 | gen_481 | 481 | 7.6 | 1 |  |  |  | 1 | TRUE | async
482 | gen_482 | 482 | 11.025 | 1 |  |  |  | 1 | TRUE | async
483 | gen_483 | 483 | 31.275 | 1 |  |  |  | 1 | TRUE | async
484 | gen_484 | 484 | 9 | 1 |  |  |  | 1 | TRUE | async
485 | gen_485 | 485 | 4.995 | 1 |  |  |  | 1 | TRUE | async
486 | gen_486 | 486 | 4.2 | 1 |  |  |  | 1 | TRUE | async
487 | gen_487 | 487 | 2.76 | 1 |  |  |  | 1 | TRUE | async
488 | gen_488 | 488 | 3.6 | 1 |  |  |  | 1 | TRUE | async
489 | gen_489 | 489 | 4 | 1 |  |  |  | 1 | TRUE | async
490 | gen_490 | 490 | 2.94 | 1 |  |  |  | 1 | TRUE | async
491 | gen_491 | 491 | 7 | 1 |  |  |  | 1 | TRUE | async
492 | gen_492 | 492 | 4.2 | 1 |  |  |  | 1 | TRUE | async
493 | gen_493 | 493 | 5.04 | 1 |  |  |  | 1 | TRUE | async
494 | gen_494 | 494 | 21.08 | 1 |  |  |  | 1 | TRUE | async
495 | gen_495 | 495 | 13.5 | 1 |  |  |  | 1 | TRUE | async
496 | gen_496 | 496 | 5.44 | 1 |  |  |  | 1 | TRUE | async
497 | gen_497 | 497 | 3.8 | 1 |  |  |  | 1 | TRUE | async
498 | gen_498 | 498 | 3.96 | 1 |  |  |  | 1 | TRUE | async
499 | gen_499 | 499 | 3.96 | 1 |  |  |  | 1 | TRUE | async
500 | gen_500 | 500 | 3.49 | 1 |  |  |  | 1 | TRUE | async
501 | gen_501 | 501 | 5.4 | 1 |  |  |  | 1 | TRUE | async
502 | gen_502 | 502 | 11.52 | 1 |  |  |  | 1 | TRUE | async
503 | gen_503 | 503 | 10.08 | 1 |  |  |  | 1 | TRUE | async
504 | gen_504 | 504 | 14.22 | 1 |  |  |  | 1 | TRUE | async
505 | gen_505 | 505 | 7.35 | 1 |  |  |  | 1 | TRUE | async
506 | gen_506 | 506 | 23.76 | 1 |  |  |  | 1 | TRUE | async
507 | gen_507 | 507 | 5.25 | 1 |  |  |  | 1 | TRUE | async
508 | gen_508 | 508 | 7.2 | 1 |  |  |  | 1 | TRUE | async
509 | gen_509 | 509 | 3.78 | 1 |  |  |  | 1 | TRUE | async
510 | gen_510 | 510 | 29.7 | 1 |  |  |  | 1 | TRUE | async
511 | gen_511 | 511 | 7.875 | 1 |  |  |  | 1 | TRUE | async
512 | gen_512 | 512 | 5.4 | 1 |  |  |  | 1 | TRUE | async
513 | gen_513 | 513 | 29.7 | 1 |  |  |  | 1 | TRUE | async
514 | gen_514 | 514 | 3.5 | 1 |  |  |  | 1 | TRUE | async
515 | gen_515 | 515 | 3.375 | 1 |  |  |  | 1 | TRUE | async
516 | gen_516 | 516 | 5.94 | 1 |  |  |  | 1 | TRUE | async
517 | gen_517 | 517 | 13.925 | 1 |  |  |  | 1 | TRUE | async
518 | gen_518 | 518 | 2.34 | 1 |  |  |  | 1 | TRUE | async
519 | gen_519 | 519 | 39 | 1 |  |  |  | 1 | TRUE | async
520 | gen_520 | 520 | 84.96 | 1 |  |  |  | 1 | TRUE | async
521 | gen_521 | 521 | 6.44 | 1 |  |  |  | 1 | TRUE | async
522 | gen_522 | 522 | 6.8 | 1 |  |  |  | 1 | TRUE | async
523 | gen_523 | 523 | 5.4 | 1 |  |  |  | 1 | TRUE | async
524 | gen_524 | 524 | 52.65 | 1 |  |  |  | 1 | TRUE | async
525 | gen_525 | 525 | 18.36 | 1 |  |  |  | 1 | TRUE | async
526 | gen_526 | 526 | 4.14 | 1 |  |  |  | 1 | TRUE | async
527 | gen_527 | 527 | 3.52 | 1 |  |  |  | 1 | TRUE | async
528 | gen_528 | 528 | 12.06 | 1 |  |  |  | 1 | TRUE | async
529 | gen_529 | 529 | 3.85 | 1 |  |  |  | 1 | TRUE | async
530 | gen_530 | 530 | 13.2 | 1 |  |  |  | 1 | TRUE | async
531 | gen_531 | 531 | 6.83 | 1 |  |  |  | 1 | TRUE | async
532 | gen_532 | 532 | 128.112 | 1 |  |  |  | 1 | TRUE | async
533 | gen_533 | 533 | 161.64 | 1 |  |  |  | 1 | TRUE | async
534 | gen_534 | 534 | 5.95 | 1 |  |  |  | 1 | TRUE | async
535 | gen_535 | 535 | 2.38 | 1 |  |  |  | 1 | TRUE | async
536 | gen_536 | 536 | 3.3 | 1 |  |  |  | 1 | TRUE | async
537 | gen_537 | 537 | 2.96 | 1 |  |  |  | 1 | TRUE | async
538 | gen_538 | 538 | 2.96 | 1 |  |  |  | 1 | TRUE | async
539 | gen_539 | 539 | 4.14 | 1 |  |  |  | 1 | TRUE | async
540 | gen_540 | 540 | 4.08 | 1 |  |  |  | 1 | TRUE | async
541 | gen_541 | 541 | 3.24 | 1 |  |  |  | 1 | TRUE | async
542 | gen_542 | 542 | 21 | 1 |  |  |  | 1 | TRUE | async
543 | gen_543 | 543 | 15.5 | 1 |  |  |  | 1 | TRUE | async
544 | gen_544 | 544 | 2.99 | 1 |  |  |  | 1 | TRUE | async
545 | gen_545 | 545 | 4.6 | 1 |  |  |  | 1 | TRUE | async
546 | gen_546 | 546 | 3.36 | 1 |  |  |  | 1 | TRUE | async
547 | gen_547 | 547 | 1.75 | 1 |  |  |  | 1 | TRUE | async
548 | gen_548 | 548 | 3.36 | 1 |  |  |  | 1 | TRUE | async
549 | gen_549 | 549 | 4.35 | 1 |  |  |  | 1 | TRUE | async
550 | gen_550 | 550 | 3.5 | 1 |  |  |  | 1 | TRUE | async
551 | gen_551 | 551 | 2.5 | 1 |  |  |  | 1 | TRUE | async
552 | gen_552 | 552 | 7.13 | 1 |  |  |  | 1 | TRUE | async
553 | gen_553 | 553 | 3.51 | 1 |  |  |  | 1 | TRUE | async
554 | gen_554 | 554 | 4.32 | 1 |  |  |  | 1 | TRUE | async
555 | gen_555 | 555 | 4.725 | 1 |  |  |  | 1 | TRUE | async
556 | gen_556 | 556 | 5.625 | 1 |  |  |  | 1 | TRUE | async
557 | gen_557 | 557 | 4.95 | 1 |  |  |  | 1 | TRUE | async
558 | gen_558 | 558 | 29.4 | 1 |  |  |  | 1 | TRUE | async
559 | gen_559 | 559 | 7.02 | 1 |  |  |  | 1 | TRUE | async
560 | gen_560 | 560 | 8.36 | 1 |  |  |  | 1 | TRUE | async
561 | gen_561 | 561 | 7.36 | 1 |  |  |  | 1 | TRUE | async
562 | gen_562 | 562 | 4.56 | 1 |  |  |  | 1 | TRUE | async
563 | gen_563 | 563 | 4.32 | 1 |  |  |  | 1 | TRUE | async
564 | gen_564 | 564 | 7.56 | 1 |  |  |  | 1 | TRUE | async
565 | gen_565 | 565 | 10.8 | 1 |  |  |  | 1 | TRUE | async
566 | gen_566 | 566 | 4.86 | 1 |  |  |  | 1 | TRUE | async
567 | gen_567 | 567 | 4 | 1 |  |  |  | 1 | TRUE | async
568 | gen_568 | 568 | 14 | 1 |  |  |  | 1 | TRUE | async
569 | gen_569 | 569 | 10 | 1 |  |  |  | 1 | TRUE | async
570 | gen_570 | 570 | 35.2 | 1 |  |  |  | 1 | TRUE | async
571 | gen_571 | 571 | 4.86 | 1 |  |  |  | 1 | TRUE | async
572 | gen_572 | 572 | 4.375 | 1 |  |  |  | 1 | TRUE | async
573 | gen_573 | 573 | 4.32 | 1 |  |  |  | 1 | TRUE | async
574 | gen_574 | 574 | 28.86 | 1 |  |  |  | 1 | TRUE | async
575 | gen_575 | 575 | 3.42 | 1 |  |  |  | 1 | TRUE | async
576 | gen_576 | 576 | 3.42 | 1 |  |  |  | 1 | TRUE | async
577 | gen_577 | 577 | 6.075 | 1 |  |  |  | 1 | TRUE | async
578 | gen_578 | 578 | 4.2 | 1 |  |  |  | 1 | TRUE | async
579 | gen_579 | 579 | 3.6 | 1 |  |  |  | 1 | TRUE | async
580 | gen_580 | 580 | 8.28 | 1 |  |  |  | 1 | TRUE | async
581 | gen_581 | 581 | 25.2 | 1 |  |  |  | 1 | TRUE | async
582 | gen_582 | 582 | 8.82 | 1 |  |  |  | 1 | TRUE | async
583 | gen_583 | 583 | 5.4 | 1 |  |  |  | 1 | TRUE | async
584 | gen_584 | 584 | 10.8 | 1 |  |  |  | 1 | TRUE | async
585 | gen_585 | 585 | 4.86 | 1 |  |  |  | 1 | TRUE | async
586 | gen_586 | 586 | 29.97 | 1 |  |  |  | 1 | TRUE | async
587 | gen_587 | 587 | 10.8 | 1 |  |  |  | 1 | TRUE | async
588 | gen_588 | 588 | 25 | 1 |  |  |  | 1 | TRUE | async
589 | gen_589 | 589 | 23.74 | 1 |  |  |  | 1 | TRUE | async
590 | gen_590 | 590 | 35 | 1 |  |  |  | 1 | TRUE | async
591 | gen_591 | 591 | 104.42 | 1 |  |  |  | 1 | TRUE | async
592 | gen_592 | 592 | 99.36 | 1 |  |  |  | 1 | TRUE | async
593 | gen_593 | 593 | 10.85 | 1 |  |  |  | 1 | TRUE | async
594 | gen_594 | 594 | 3.9 | 1 |  |  |  | 1 | TRUE | async
595 | gen_595 | 595 | 16.605 | 1 |  |  |  | 1 | TRUE | async
596 | gen_596 | 596 | 8.1 | 1 |  |  |  | 1 | TRUE | async
597 | gen_597 | 597 | 25 | 1 |  |  |  | 1 | TRUE | async
598 | gen_598 | 598 | 10.73 | 1 |  |  |  | 1 | TRUE | async
599 | gen_599 | 599 | 11.1 | 1 |  |  |  | 1 | TRUE | async
600 | gen_600 | 600 | 8.1 | 1 |  |  |  | 1 | TRUE | async
601 | gen_601 | 601 | 15.58 | 1 |  |  |  | 1 | TRUE | async
602 | gen_602 | 602 | 5.51 | 1 |  |  |  | 1 | TRUE | async
603 | gen_603 | 603 | 7.92 | 1 |  |  |  | 1 | TRUE | async
604 | gen_604 | 604 | 4.56 | 1 |  |  |  | 1 | TRUE | async
605 | gen_605 | 605 | 12 | 1 |  |  |  | 1 | TRUE | async
606 | gen_606 | 606 | 10.58 | 1 |  |  |  | 1 | TRUE | async
607 | gen_607 | 607 | 4.8 | 1 |  |  |  | 1 | TRUE | async
608 | gen_608 | 608 | 7.92 | 1 |  |  |  | 1 | TRUE | async
609 | gen_609 | 609 | 2.7 | 1 |  |  |  | 1 | TRUE | async
610 | gen_610 | 610 | 3.42 | 1 |  |  |  | 1 | TRUE | async
611 | gen_611 | 611 | 4.6 | 1 |  |  |  | 1 | TRUE | async
612 | gen_612 | 612 | 4.05 | 1 |  |  |  | 1 | TRUE | async
613 | gen_613 | 613 | 3.6 | 1 |  |  |  | 1 | TRUE | async
614 | gen_614 | 614 | 3.375 | 1 |  |  |  | 1 | TRUE | async
615 | gen_615 | 615 | 31.85 | 1 |  |  |  | 1 | TRUE | async
616 | gen_616 | 616 | 10.35 | 1 |  |  |  | 1 | TRUE | async
617 | gen_617 | 617 | 27.6 | 1 |  |  |  | 1 | TRUE | async
618 | gen_618 | 618 | 9.62 | 1 |  |  |  | 1 | TRUE | async
619 | gen_619 | 619 | 5.58 | 1 |  |  |  | 1 | TRUE | async
620 | gen_620 | 620 | 24.5 | 1 |  |  |  | 1 | TRUE | async
621 | gen_621 | 621 | 4.68 | 1 |  |  |  | 1 | TRUE | async
622 | gen_622 | 622 | 5.67 | 1 |  |  |  | 1 | TRUE | async
623 | gen_623 | 623 | 2.96 | 1 |  |  |  | 1 | TRUE | async
624 | gen_624 | 624 | 8.51 | 1 |  |  |  | 1 | TRUE | async
625 | gen_625 | 625 | 3.68 | 1 |  |  |  | 1 | TRUE | async
626 | gen_626 | 626 | 14.04 | 1 |  |  |  | 1 | TRUE | async
627 | gen_627 | 627 | 28.38 | 1 |  |  |  | 1 | TRUE | async
628 | gen_628 | 628 | 3.6 | 1 |  |  |  | 1 | TRUE | async
629 | gen_629 | 629 | 1.04 | 1 |  |  |  | 1 | TRUE | async
630 | gen_630 | 630 | 4.86 | 1 |  |  |  | 1 | TRUE | async
631 | gen_631 | 631 | 3.96 | 1 |  |  |  | 1 | TRUE | async
632 | gen_632 | 632 | 4.81 | 1 |  |  |  | 1 | TRUE | async
633 | gen_633 | 633 | 2.9 | 1 |  |  |  | 1 | TRUE | async
634 | gen_634 | 634 | 4.44 | 1 |  |  |  | 1 | TRUE | async
635 | gen_635 | 635 | 8.1 | 1 |  |  |  | 1 | TRUE | async
636 | gen_636 | 636 | 8.46 | 1 |  |  |  | 1 | TRUE | async
637 | gen_637 | 637 | 4.56 | 1 |  |  |  | 1 | TRUE | async
638 | gen_638 | 638 | 4.6 | 1 |  |  |  | 1 | TRUE | async
639 | gen_639 | 639 | 3.15 | 1 |  |  |  | 1 | TRUE | async
640 | gen_640 | 640 | 3.375 | 1 |  |  |  | 1 | TRUE | async
641 | gen_641 | 641 | 3.3 | 1 |  |  |  | 1 | TRUE | async
642 | gen_642 | 642 | 10.65 | 1 |  |  |  | 1 | TRUE | async
643 | gen_643 | 643 | 6.75 | 1 |  |  |  | 1 | TRUE | async
644 | gen_644 | 644 | 2.025 | 1 |  |  |  | 1 | TRUE | async
645 | gen_645 | 645 | 3.06 | 1 |  |  |  | 1 | TRUE | async
646 | gen_646 | 646 | 7.77 | 1 |  |  |  | 1 | TRUE | async
647 | gen_647 | 647 | 170.28 | 1 |  |  |  | 1 | TRUE | async
648 | gen_648 | 648 | 5 | 1 |  |  |  | 1 | TRUE | async
649 | gen_649 | 649 | 4.6 | 1 |  |  |  | 1 | TRUE | async
650 | gen_650 | 650 | 3.33 | 1 |  |  |  | 1 | TRUE | async
651 | gen_651 | 651 | 6.72 | 1 |  |  |  | 1 | TRUE | async
652 | gen_652 | 652 | 2.475 | 1 |  |  |  | 1 | TRUE | async
653 | gen_653 | 653 | 3.885 | 1 |  |  |  | 1 | TRUE | async
654 | gen_654 | 654 | 6.84 | 1 |  |  |  | 1 | TRUE | async
655 | gen_655 | 655 | 5.4 | 1 |  |  |  | 1 | TRUE | async
656 | gen_656 | 656 | 8.14 | 1 |  |  |  | 1 | TRUE | async
657 | gen_657 | 657 | 12.375 | 1 |  |  |  | 1 | TRUE | async
658 | gen_658 | 658 | 2.52 | 1 |  |  |  | 1 | TRUE | async
659 | gen_659 | 659 | 3.15 | 1 |  |  |  | 1 | TRUE | async
660 | gen_660 | 660 | 9.62 | 1 |  |  |  | 1 | TRUE | async
661 | gen_661 | 661 | 7.2 | 1 |  |  |  | 1 | TRUE | async
662 | gen_662 | 662 | 7.215 | 1 |  |  |  | 1 | TRUE | async
663 | gen_663 | 663 | 1.665 | 1 |  |  |  | 1 | TRUE | async
664 | gen_664 | 664 | 7.2 | 1 |  |  |  | 1 | TRUE | async
665 | gen_665 | 665 | 5.04 | 1 |  |  |  | 1 | TRUE | async
666 | gen_666 | 666 | 9.72 | 1 |  |  |  | 1 | TRUE | async
667 | gen_667 | 667 | 12.21 | 1 |  |  |  | 1 | TRUE | async
668 | gen_668 | 668 | 5.55 | 1 |  |  |  | 1 | TRUE | async
669 | gen_669 | 669 | 26.88 | 1 |  |  |  | 1 | TRUE | async
670 | gen_670 | 670 | 13.44 | 1 |  |  |  | 1 | TRUE | async
671 | gen_671 | 671 | 7.52 | 1 |  |  |  | 1 | TRUE | async
672 | gen_672 | 672 | 15.54 | 1 |  |  |  | 1 | TRUE | async
673 | gen_673 | 673 | 6.58 | 1 |  |  |  | 1 | TRUE | async
674 | gen_674 | 674 | 35.52 | 1 |  |  |  | 1 | TRUE | async
675 | gen_675 | 675 | 3.15 | 1 |  |  |  | 1 | TRUE | async
676 | gen_676 | 676 | 4.07 | 1 |  |  |  | 1 | TRUE | async
677 | gen_677 | 677 | 11.47 | 1 |  |  |  | 1 | TRUE | async
678 | gen_678 | 678 | 48.645 | 1 |  |  |  | 1 | TRUE | async
679 | gen_679 | 679 | 3.36 | 1 |  |  |  | 1 | TRUE | async
680 | gen_680 | 680 | 3.33 | 1 |  |  |  | 1 | TRUE | async
681 | gen_681 | 681 | 9.43 | 1 |  |  |  | 1 | TRUE | async
682 | gen_682 | 682 | 4.86 | 1 |  |  |  | 1 | TRUE | async
683 | gen_683 | 683 | 11.1 | 1 |  |  |  | 1 | TRUE | async
684 | gen_684 | 684 | 4.25 | 1 |  |  |  | 1 | TRUE | async
685 | gen_685 | 685 | 4.5 | 1 |  |  |  | 1 | TRUE | async
686 | gen_686 | 686 | 9.62 | 1 |  |  |  | 1 | TRUE | async
687 | gen_687 | 687 | 4.14 | 1 |  |  |  | 1 | TRUE | async
688 | gen_688 | 688 | 2.544 | 1 |  |  |  | 1 | TRUE | async
689 | gen_689 | 689 | 5.98 | 1 |  |  |  | 1 | TRUE | async
690 | gen_690 | 690 | 7.2 | 1 |  |  |  | 1 | TRUE | async
691 | gen_691 | 691 | 4.4 | 1 |  |  |  | 1 | TRUE | async
692 | gen_692 | 692 | 2.96 | 1 |  |  |  | 1 | TRUE | async
693 | gen_693 | 693 | 8.82 | 1 |  |  |  | 1 | TRUE | async
694 | gen_694 | 694 | 4.6 | 1 |  |  |  | 1 | TRUE | async
695 | gen_695 | 695 | 4.81 | 1 |  |  |  | 1 | TRUE | async
696 | gen_696 | 696 | 11.45 | 1 |  |  |  | 1 | TRUE | async
697 | gen_697 | 697 | 3.04 | 1 |  |  |  | 1 | TRUE | async
698 | gen_698 | 698 | 27.26 | 1 |  |  |  | 1 | TRUE | async
699 | gen_699 | 699 | 29.6 | 1 |  |  |  | 1 | TRUE | async
700 | gen_700 | 700 | 5.32 | 1 |  |  |  | 1 | TRUE | async
701 | gen_701 | 701 | 4.68 | 1 |  |  |  | 1 | TRUE | async
702 | gen_702 | 702 | 5.4 | 1 |  |  |  | 1 | TRUE | async
703 | gen_703 | 703 | 3.5 | 1 |  |  |  | 1 | TRUE | async
704 | gen_704 | 704 | 9.5 | 1 |  |  |  | 1 | TRUE | async
705 | gen_705 | 705 | 4.6 | 1 |  |  |  | 1 | TRUE | async
706 | gen_706 | 706 | 7.03 | 1 |  |  |  | 1 | TRUE | async
707 | gen_707 | 707 | 4.69 | 1 |  |  |  | 1 | TRUE | async
708 | gen_708 | 708 | 5.64 | 1 |  |  |  | 1 | TRUE | async
709 | gen_709 | 709 | 2.3 | 1 |  |  |  | 1 | TRUE | async
710 | gen_710 | 710 | 5.04 | 1 |  |  |  | 1 | TRUE | async
711 | gen_711 | 711 | 74.005 | 1 |  |  |  | 1 | TRUE | async
712 | gen_712 | 712 | 4.32 | 1 |  |  |  | 1 | TRUE | async
713 | gen_713 | 713 | 28.62 | 1 |  |  |  | 1 | TRUE | async
714 | gen_714 | 714 | 1437.67 | 1 |  |  |  | 1 | TRUE | async
715 | gen_715 | 715 | 33.3 | 1 |  |  |  | 1 | TRUE | async
716 | gen_716 | 716 | 24.24 | 1 |  |  |  | 1 | TRUE | async
717 | gen_717 | 717 | 5.64 | 1 |  |  |  | 1 | TRUE | async
718 | gen_718 | 718 | 2.76 | 1 |  |  |  | 1 | TRUE | async
719 | gen_719 | 719 | 5.18 | 1 |  |  |  | 1 | TRUE | async
720 | gen_720 | 720 | 8.225 | 1 |  |  |  | 1 | TRUE | async
721 | gen_721 | 721 | 19.2 | 1 |  |  |  | 1 | TRUE | async
722 | gen_722 | 722 | 3.8 | 1 |  |  |  | 1 | TRUE | async
723 | gen_723 | 723 | 4.8 | 1 |  |  |  | 1 | TRUE | async
724 | gen_724 | 724 | 16.32 | 1 |  |  |  | 1 | TRUE | async
725 | gen_725 | 725 | 5 | 1 |  |  |  | 1 | TRUE | async
726 | gen_726 | 726 | 9.12 | 1 |  |  |  | 1 | TRUE | async
727 | gen_727 | 727 | 57.16 | 1 |  |  |  | 1 | TRUE | async
728 | gen_728 | 728 | 4.56 | 1 |  |  |  | 1 | TRUE | async
729 | gen_729 | 729 | 5.32 | 1 |  |  |  | 1 | TRUE | async
730 | gen_730 | 730 | 5.58 | 1 |  |  |  | 1 | TRUE | async
731 | gen_731 | 731 | 7.99 | 1 |  |  |  | 1 | TRUE | async
732 | gen_732 | 732 | 9.7 | 1 |  |  |  | 1 | TRUE | async
733 | gen_733 | 733 | 4.07 | 1 |  |  |  | 1 | TRUE | async
734 | gen_734 | 734 | 4.6 | 1 |  |  |  | 1 | TRUE | async
735 | gen_735 | 735 | 3.33 | 1 |  |  |  | 1 | TRUE | async
736 | gen_736 | 736 | 12 | 1 |  |  |  | 1 | TRUE | async
737 | gen_737 | 737 | 6.96 | 1 |  |  |  | 1 | TRUE | async
738 | gen_738 | 738 | 33.58 | 1 |  |  |  | 1 | TRUE | async
739 | gen_739 | 739 | 4.81 | 1 |  |  |  | 1 | TRUE | async
740 | gen_740 | 740 | 16.4 | 1 |  |  |  | 1 | TRUE | async
741 | gen_741 | 741 | 2372.3 | 1 |  |  |  | 1 | TRUE | async
742 | gen_742 | 742 | 219 | 1 |  |  |  | 1 | TRUE | async
743 | gen_743 | 743 | 2.88 | 1 |  |  |  | 1 | TRUE | async
744 | gen_744 | 744 | 4.625 | 1 |  |  |  | 1 | TRUE | async
745 | gen_745 | 745 | 4.6 | 1 |  |  |  | 1 | TRUE | async
746 | gen_746 | 746 | 5.7 | 1 |  |  |  | 1 | TRUE | async
747 | gen_747 | 747 | 5.4 | 1 |  |  |  | 1 | TRUE | async
748 | gen_748 | 748 | 6 | 1 |  |  |  | 1 | TRUE | async
749 | gen_749 | 749 | 5.04 | 1 |  |  |  | 1 | TRUE | async
750 | gen_750 | 750 | 7.92 | 1 |  |  |  | 1 | TRUE | async
751 | gen_751 | 751 | 27.105 | 1 |  |  |  | 1 | TRUE | async
752 | gen_752 | 752 | 5.76 | 1 |  |  |  | 1 | TRUE | async
753 | gen_753 | 753 | 5 | 1 |  |  |  | 1 | TRUE | async
754 | gen_754 | 754 | 5.18 | 1 |  |  |  | 1 | TRUE | async
755 | gen_755 | 755 | 27 | 1 |  |  |  | 1 | TRUE | async
756 | gen_756 | 756 | 9.5 | 1 |  |  |  | 1 | TRUE | async
757 | gen_757 | 757 | 12 | 1 |  |  |  | 1 | TRUE | async
758 | gen_758 | 758 | 3.225 | 1 |  |  |  | 1 | TRUE | async
759 | gen_759 | 759 | 13.68 | 1 |  |  |  | 1 | TRUE | async
760 | gen_760 | 760 | 4.998 | 1 |  |  |  | 1 | TRUE | async
761 | gen_761 | 761 | 5.5 | 1 |  |  |  | 1 | TRUE | async
762 | gen_762 | 762 | 3.29 | 1 |  |  |  | 1 | TRUE | async
763 | gen_763 | 763 | 7.2 | 1 |  |  |  | 1 | TRUE | async
764 | gen_764 | 764 | 4.81 | 1 |  |  |  | 1 | TRUE | async
765 | gen_765 | 765 | 3.33 | 1 |  |  |  | 1 | TRUE | async
766 | gen_766 | 766 | 12 | 1 |  |  |  | 1 | TRUE | async
767 | gen_767 | 767 | 5.17 | 1 |  |  |  | 1 | TRUE | async
768 | gen_768 | 768 | 4.14 | 1 |  |  |  | 1 | TRUE | async
769 | gen_769 | 769 | 8.64 | 1 |  |  |  | 1 | TRUE | async
770 | gen_770 | 770 | 592.68 | 1 |  |  |  | 1 | TRUE | async
771 | gen_771 | 771 | 3.33 | 1 |  |  |  | 1 | TRUE | async
772 | gen_772 | 772 | 3 | 1 |  |  |  | 1 | TRUE | async
773 | gen_773 | 773 | 39.78 | 1 |  |  |  | 1 | TRUE | async
774 | gen_774 | 774 | 4.8 | 1 |  |  |  | 1 | TRUE | async
775 | gen_775 | 775 | 2.5 | 1 |  |  |  | 1 | TRUE | async
776 | gen_776 | 776 | 29.04 | 1 |  |  |  | 1 | TRUE | async
777 | gen_777 | 777 | 26.5 | 1 |  |  |  | 1 | TRUE | async
778 | gen_778 | 778 | 6.25 | 1 |  |  |  | 1 | TRUE | async
779 | gen_779 | 779 | 15.015 | 1 |  |  |  | 1 | TRUE | async
780 | gen_780 | 780 | 68.385 | 1 |  |  |  | 1 | TRUE | async
781 | gen_781 | 781 | 27 | 1 |  |  |  | 1 | TRUE | async
782 | gen_782 | 782 | 7.52 | 1 |  |  |  | 1 | TRUE | async
783 | gen_783 | 783 | 4.41 | 1 |  |  |  | 1 | TRUE | async
784 | gen_784 | 784 | 3.12 | 1 |  |  |  | 1 | TRUE | async
785 | gen_785 | 785 | 8.988 | 1 |  |  |  | 1 | TRUE | async
786 | gen_786 | 786 | 4.995 | 1 |  |  |  | 1 | TRUE | async
787 | gen_787 | 787 | 7.98 | 1 |  |  |  | 1 | TRUE | async
788 | gen_788 | 788 | 8.55 | 1 |  |  |  | 1 | TRUE | async
789 | gen_789 | 789 | 4.44 | 1 |  |  |  | 1 | TRUE | async
790 | gen_790 | 790 | 8.05 | 1 |  |  |  | 1 | TRUE | async
791 | gen_791 | 791 | 29.93 | 1 |  |  |  | 1 | TRUE | async
792 | gen_792 | 792 | 50.525 | 1 |  |  |  | 1 | TRUE | async
793 | gen_793 | 793 | 23.03 | 1 |  |  |  | 1 | TRUE | async
794 | gen_794 | 794 | 31.255 | 1 |  |  |  | 1 | TRUE | async
795 | gen_795 | 795 | 4.165 | 1 |  |  |  | 1 | TRUE | async
796 | gen_796 | 796 | 4 | 1 |  |  |  | 1 | TRUE | async
797 | gen_797 | 797 | 5.85 | 1 |  |  |  | 1 | TRUE | async
798 | gen_798 | 798 | 12.58 | 1 |  |  |  | 1 | TRUE | async
799 | gen_799 | 799 | 4.6 | 1 |  |  |  | 1 | TRUE | async
800 | gen_800 | 800 | 4.995 | 1 |  |  |  | 1 | TRUE | async
801 | gen_801 | 801 | 21.275 | 1 |  |  |  | 1 | TRUE | async
802 | gen_802 | 802 | 7.995 | 1 |  |  |  | 1 | TRUE | async
803 | gen_803 | 803 | 4.6 | 1 |  |  |  | 1 | TRUE | async
804 | gen_804 | 804 | 6 | 1 |  |  |  | 1 | TRUE | async
805 | gen_805 | 805 | 4.29 | 1 |  |  |  | 1 | TRUE | async
806 | gen_806 | 806 | 12.58 | 1 |  |  |  | 1 | TRUE | async
807 | gen_807 | 807 | 4.625 | 1 |  |  |  | 1 | TRUE | async
808 | gen_808 | 808 | 4.76 | 1 |  |  |  | 1 | TRUE | async
809 | gen_809 | 809 | 5.8 | 1 |  |  |  | 1 | TRUE | async
810 | gen_810 | 810 | 9.156 | 1 |  |  |  | 1 | TRUE | async
811 | gen_811 | 811 | 5.5 | 1 |  |  |  | 1 | TRUE | async
812 | gen_812 | 812 | 2.15 | 1 |  |  |  | 1 | TRUE | async
813 | gen_813 | 813 | 3.3 | 1 |  |  |  | 1 | TRUE | async
814 | gen_814 | 814 | 5.32 | 1 |  |  |  | 1 | TRUE | async
815 | gen_815 | 815 | 4.41 | 1 |  |  |  | 1 | TRUE | async
816 | gen_816 | 816 | 24 | 1 |  |  |  | 1 | TRUE | async
817 | gen_817 | 817 | 15.58 | 1 |  |  |  | 1 | TRUE | async
818 | gen_818 | 818 | 12.87 | 1 |  |  |  | 1 | TRUE | async
819 | gen_819 | 819 | 3.9 | 1 |  |  |  | 1 | TRUE | async
820 | gen_820 | 820 | 2.664 | 1 |  |  |  | 1 | TRUE | async
821 | gen_821 | 821 | 3.92 | 1 |  |  |  | 1 | TRUE | async
822 | gen_822 | 822 | 4.32 | 1 |  |  |  | 1 | TRUE | async
823 | gen_823 | 823 | 4.75 | 1 |  |  |  | 1 | TRUE | async
824 | gen_824 | 824 | 7.77 | 1 |  |  |  | 1 | TRUE | async
825 | gen_825 | 825 | 7.41 | 1 |  |  |  | 1 | TRUE | async
826 | gen_826 | 826 | 3.12 | 1 |  |  |  | 1 | TRUE | async
827 | gen_827 | 827 | 5.89 | 1 |  |  |  | 1 | TRUE | async
828 | gen_828 | 828 | 34.98 | 1 |  |  |  | 1 | TRUE | async
829 | gen_829 | 829 | 3.8 | 1 |  |  |  | 1 | TRUE | async
830 | gen_830 | 830 | 6.3 | 1 |  |  |  | 1 | TRUE | async
831 | gen_831 | 831 | 4.995 | 1 |  |  |  | 1 | TRUE | async
832 | gen_832 | 832 | 6.1 | 1 |  |  |  | 1 | TRUE | async
833 | gen_833 | 833 | 22.896 | 1 |  |  |  | 1 | TRUE | async
834 | gen_834 | 834 | 8.74 | 1 |  |  |  | 1 | TRUE | async
835 | gen_835 | 835 | 29.44 | 1 |  |  |  | 1 | TRUE | async
836 | gen_836 | 836 | 22.5 | 1 |  |  |  | 1 | TRUE | async
837 | gen_837 | 837 | 6.5 | 1 |  |  |  | 1 | TRUE | async
838 | gen_838 | 838 | 9.36 | 1 |  |  |  | 1 | TRUE | async
839 | gen_839 | 839 | 6.46 | 1 |  |  |  | 1 | TRUE | async
840 | gen_840 | 840 | 29.83 | 1 |  |  |  | 1 | TRUE | async
841 | gen_841 | 841 | 6.65 | 1 |  |  |  | 1 | TRUE | async
842 | gen_842 | 842 | 12.58 | 1 |  |  |  | 1 | TRUE | async
843 | gen_843 | 843 | 29.64 | 1 |  |  |  | 1 | TRUE | async
844 | gen_844 | 844 | 3.424 | 1 |  |  |  | 1 | TRUE | async
845 | gen_845 | 845 | 9.065 | 1 |  |  |  | 1 | TRUE | async
846 | gen_846 | 846 | 4.995 | 1 |  |  |  | 1 | TRUE | async
847 | gen_847 | 847 | 99.94 | 1 |  |  |  | 1 | TRUE | async
848 | gen_848 | 848 | 7.68 | 1 |  |  |  | 1 | TRUE | async
849 | gen_849 | 849 | 27 | 1 |  |  |  | 1 | TRUE | async
850 | gen_850 | 850 | 51.84 | 1 |  |  |  | 1 | TRUE | async
851 | gen_851 | 851 | 3.12 | 1 |  |  |  | 1 | TRUE | async
852 | gen_852 | 852 | 4.29 | 1 |  |  |  | 1 | TRUE | async
853 | gen_853 | 853 | 8.5 | 1 |  |  |  | 1 | TRUE | async
854 | gen_854 | 854 | 3.7 | 1 |  |  |  | 1 | TRUE | async
855 | gen_855 | 855 | 3.6 | 1 |  |  |  | 1 | TRUE | async
856 | gen_856 | 856 | 3.315 | 1 |  |  |  | 1 | TRUE | async
857 | gen_857 | 857 | 9.945 | 1 |  |  |  | 1 | TRUE | async
858 | gen_858 | 858 | 10.53 | 1 |  |  |  | 1 | TRUE | async
859 | gen_859 | 859 | 6.27 | 1 |  |  |  | 1 | TRUE | async
860 | gen_860 | 860 | 7.03 | 1 |  |  |  | 1 | TRUE | async
861 | gen_861 | 861 | 8.36 | 1 |  |  |  | 1 | TRUE | async
862 | gen_862 | 862 | 4.49 | 1 |  |  |  | 1 | TRUE | async
863 | gen_863 | 863 | 17.48 | 1 |  |  |  | 1 | TRUE | async
864 | gen_864 | 864 | 23.69 | 1 |  |  |  | 1 | TRUE | async
865 | gen_865 | 865 | 1.2 | 1 |  |  |  | 1 | TRUE | async
866 | gen_866 | 866 | 4.995 | 1 |  |  |  | 1 | TRUE | async
867 | gen_867 | 867 | 9.945 | 1 |  |  |  | 1 | TRUE | async
868 | gen_868 | 868 | 5.22 | 1 |  |  |  | 1 | TRUE | async
869 | gen_869 | 869 | 4.56 | 1 |  |  |  | 1 | TRUE | async
870 | gen_870 | 870 | 2.145 | 1 |  |  |  | 1 | TRUE | async
871 | gen_871 | 871 | 3.57 | 1 |  |  |  | 1 | TRUE | async
872 | gen_872 | 872 | 2.7 | 1 |  |  |  | 1 | TRUE | async
873 | gen_873 | 873 | 3.99 | 1 |  |  |  | 1 | TRUE | async
874 | gen_874 | 874 | 9.8 | 1 |  |  |  | 1 | TRUE | async
875 | gen_875 | 875 | 14.49 | 1 |  |  |  | 1 | TRUE | async
876 | gen_876 | 876 | 3.42 | 1 |  |  |  | 1 | TRUE | async
877 | gen_877 | 877 | 7.99 | 1 |  |  |  | 1 | TRUE | async
878 | gen_878 | 878 | 2.88 | 1 |  |  |  | 1 | TRUE | async
879 | gen_879 | 879 | 5.7 | 1 |  |  |  | 1 | TRUE | async
880 | gen_880 | 880 | 42.1 | 1 |  |  |  | 1 | TRUE | async
881 | gen_881 | 881 | 1.52 | 1 |  |  |  | 1 | TRUE | async
882 | gen_882 | 882 | 8 | 1 |  |  |  | 1 | TRUE | async
883 | gen_883 | 883 | 8.58 | 1 |  |  |  | 1 | TRUE | async
884 | gen_884 | 884 | 22.425 | 1 |  |  |  | 1 | TRUE | async
885 | gen_885 | 885 | 3.825 | 1 |  |  |  | 1 | TRUE | async
886 | gen_886 | 886 | 4.995 | 1 |  |  |  | 1 | TRUE | async
887 | gen_887 | 887 | 6.24 | 1 |  |  |  | 1 | TRUE | async
888 | gen_888 | 888 | 4.56 | 1 |  |  |  | 1 | TRUE | async
889 | gen_889 | 889 | 3.8 | 1 |  |  |  | 1 | TRUE | async
890 | gen_890 | 890 | 24.54 | 1 |  |  |  | 1 | TRUE | async
891 | gen_891 | 891 | 4 | 1 |  |  |  | 1 | TRUE | async
892 | gen_892 | 892 | 4.6 | 1 |  |  |  | 1 | TRUE | async
893 | gen_893 | 893 | 11.61 | 1 |  |  |  | 1 | TRUE | async
894 | gen_894 | 894 | 71.75 | 1 |  |  |  | 1 | TRUE | async
895 | gen_895 | 895 | 4.625 | 1 |  |  |  | 1 | TRUE | async
896 | gen_896 | 896 | 7.194 | 1 |  |  |  | 1 | TRUE | async
897 | gen_897 | 897 | 12 | 1 |  |  |  | 1 | TRUE | async
898 | gen_898 | 898 | 4.81 | 1 |  |  |  | 1 | TRUE | async
899 | gen_899 | 899 | 4.32 | 1 |  |  |  | 1 | TRUE | async
900 | gen_900 | 900 | 8.385 | 1 |  |  |  | 1 | TRUE | async
901 | gen_901 | 901 | 4.995 | 1 |  |  |  | 1 | TRUE | async
902 | gen_902 | 902 | 4.995 | 1 |  |  |  | 1 | TRUE | async
903 | gen_903 | 903 | 4.07 | 1 |  |  |  | 1 | TRUE | async
904 | gen_904 | 904 | 16.34 | 1 |  |  |  | 1 | TRUE | async
905 | gen_905 | 905 | 3.84 | 1 |  |  |  | 1 | TRUE | async
906 | gen_906 | 906 | 3.7 | 1 |  |  |  | 1 | TRUE | async
907 | gen_907 | 907 | 7.02 | 1 |  |  |  | 1 | TRUE | async
908 | gen_908 | 908 | 9.6 | 1 |  |  |  | 1 | TRUE | async
909 | gen_909 | 909 | 4.18 | 1 |  |  |  | 1 | TRUE | async
910 | gen_910 | 910 | 3.57 | 1 |  |  |  | 1 | TRUE | async
911 | gen_911 | 911 | 6 | 1 |  |  |  | 1 | TRUE | async
912 | gen_912 | 912 | 5.46 | 1 |  |  |  | 1 | TRUE | async
913 | gen_913 | 913 | 29.76 | 1 |  |  |  | 1 | TRUE | async
914 | gen_914 | 914 | 13.72 | 1 |  |  |  | 1 | TRUE | async
915 | gen_915 | 915 | 3.44 | 1 |  |  |  | 1 | TRUE | async
916 | gen_916 | 916 | 19.845 | 1 |  |  |  | 1 | TRUE | async
917 | gen_917 | 917 | 4.335 | 1 |  |  |  | 1 | TRUE | async
918 | gen_918 | 918 | 13.57 | 1 |  |  |  | 1 | TRUE | async
919 | gen_919 | 919 | 3 | 1 |  |  |  | 1 | TRUE | async
920 | gen_920 | 920 | 3.6 | 1 |  |  |  | 1 | TRUE | async
921 | gen_921 | 921 | 4 | 1 |  |  |  | 1 | TRUE | async
922 | gen_922 | 922 | 7.2 | 1 |  |  |  | 1 | TRUE | async
923 | gen_923 | 923 | 4.2 | 1 |  |  |  | 1 | TRUE | async
924 | gen_924 | 924 | 5.07 | 1 |  |  |  | 1 | TRUE | async
925 | gen_925 | 925 | 4.56 | 1 |  |  |  | 1 | TRUE | async
926 | gen_926 | 926 | 4.32 | 1 |  |  |  | 1 | TRUE | async
927 | gen_927 | 927 | 9.36 | 1 |  |  |  | 1 | TRUE | async
928 | gen_928 | 928 | 28.5 | 1 |  |  |  | 1 | TRUE | async
929 | gen_929 | 929 | 9.36 | 1 |  |  |  | 1 | TRUE | async
930 | gen_930 | 930 | 6 | 1 |  |  |  | 1 | TRUE | async
931 | gen_931 | 931 | 4.29 | 1 |  |  |  | 1 | TRUE | async
932 | gen_932 | 932 | 9.6 | 1 |  |  |  | 1 | TRUE | async
933 | gen_933 | 933 | 139.59 | 1 |  |  |  | 1 | TRUE | async
934 | gen_934 | 934 | 131.76 | 1 |  |  |  | 1 | TRUE | async
935 | gen_935 | 935 | 5 | 1 |  |  |  | 1 | TRUE | async
936 | gen_936 | 936 | 4.62 | 1 |  |  |  | 1 | TRUE | async
937 | gen_937 | 937 | 4.68 | 1 |  |  |  | 1 | TRUE | async
938 | gen_938 | 938 | 11.52 | 1 |  |  |  | 1 | TRUE | async
939 | gen_939 | 939 | 3.23 | 1 |  |  |  | 1 | TRUE | async
940 | gen_940 | 940 | 31.53 | 1 |  |  |  | 1 | TRUE | async
941 | gen_941 | 941 | 35.43 | 1 |  |  |  | 1 | TRUE | async
942 | gen_942 | 942 | 63.36 | 1 |  |  |  | 1 | TRUE | async
943 | gen_943 | 943 | 56 | 1 |  |  |  | 1 | TRUE | async
944 | gen_944 | 944 | 51.6 | 1 |  |  |  | 1 | TRUE | async
945 | gen_945 | 945 | 23 | 1 |  |  |  | 1 | TRUE | async
946 | gen_946 | 946 | 8.755 | 1 |  |  |  | 1 | TRUE | async
947 | gen_947 | 947 | 17.64 | 1 |  |  |  | 1 | TRUE | async
948 | gen_948 | 948 | 6.84 | 1 |  |  |  | 1 | TRUE | async
949 | gen_949 | 949 | 4.995 | 1 |  |  |  | 1 | TRUE | async
950 | gen_950 | 950 | 20.254 | 1 |  |  |  | 1 | TRUE | async
951 | gen_951 | 951 | 9.75 | 1 |  |  |  | 1 | TRUE | async
952 | gen_952 | 952 | 9.62 | 1 |  |  |  | 1 | TRUE | async
953 | gen_953 | 953 | 13.32 | 1 |  |  |  | 1 | TRUE | async
954 | gen_954 | 954 | 43.68 | 1 |  |  |  | 1 | TRUE | async
955 | gen_955 | 955 | 4.6 | 1 |  |  |  | 1 | TRUE | async
956 | gen_956 | 956 | 3.84 | 1 |  |  |  | 1 | TRUE | async
957 | gen_957 | 957 | 9.8 | 1 |  |  |  | 1 | TRUE | async
958 | gen_958 | 958 | 9.165 | 1 |  |  |  | 1 | TRUE | async
959 | gen_959 | 959 | 4.995 | 1 |  |  |  | 1 | TRUE | async
960 | gen_960 | 960 | 8.4 | 1 |  |  |  | 1 | TRUE | async
961 | gen_961 | 961 | 25 | 1 |  |  |  | 1 | TRUE | async
962 | gen_962 | 962 | 79.2 | 1 |  |  |  | 1 | TRUE | async
963 | gen_963 | 963 | 48 | 1 |  |  |  | 1 | TRUE | async
964 | gen_964 | 964 | 19.89 | 1 |  |  |  | 1 | TRUE | async
965 | gen_965 | 965 | 511.67 | 1 |  |  |  | 1 | TRUE | async
966 | gen_966 | 966 | 91.77 | 1 |  |  |  | 1 | TRUE | async
967 | gen_967 | 967 | 4.9 | 1 |  |  |  | 1 | TRUE | async
968 | gen_968 | 968 | 4 | 1 |  |  |  | 1 | TRUE | async
969 | gen_969 | 969 | 4.995 | 1 |  |  |  | 1 | TRUE | async
970 | gen_970 | 970 | 2.88 | 1 |  |  |  | 1 | TRUE | async
971 | gen_971 | 971 | 4.9 | 1 |  |  |  | 1 | TRUE | async
972 | gen_972 | 972 | 4 | 1 |  |  |  | 1 | TRUE | async
973 | gen_973 | 973 | 11.03 | 1 |  |  |  | 1 | TRUE | async
974 | gen_974 | 974 | 3.04 | 1 |  |  |  | 1 | TRUE | async
975 | gen_975 | 975 | 4.44 | 1 |  |  |  | 1 | TRUE | async
976 | gen_976 | 976 | 3.42 | 1 |  |  |  | 1 | TRUE | async
977 | gen_977 | 977 | 4.095 | 1 |  |  |  | 1 | TRUE | async
978 | gen_978 | 978 | 28.32 | 1 |  |  |  | 1 | TRUE | async
979 | gen_979 | 979 | 7.5 | 1 |  |  |  | 1 | TRUE | async
980 | gen_980 | 980 | 3.04 | 1 |  |  |  | 1 | TRUE | async
981 | gen_981 | 981 | 3 | 1 |  |  |  | 1 | TRUE | async
982 | gen_982 | 982 | 3.99 | 1 |  |  |  | 1 | TRUE | async
983 | gen_983 | 983 | 13.32 | 1 |  |  |  | 1 | TRUE | async
984 | gen_984 | 984 | 4.8 | 1 |  |  |  | 1 | TRUE | async
985 | gen_985 | 985 | 5.45 | 1 |  |  |  | 1 | TRUE | async
986 | gen_986 | 986 | 3.84 | 1 |  |  |  | 1 | TRUE | async
987 | gen_987 | 987 | 3.99 | 1 |  |  |  | 1 | TRUE | async
988 | gen_988 | 988 | 16.56 | 1 |  |  |  | 1 | TRUE | async
989 | gen_989 | 989 | 9.75 | 1 |  |  |  | 1 | TRUE | async
990 | gen_990 | 990 | 3.525 | 1 |  |  |  | 1 | TRUE | async
991 | gen_991 | 991 | 5.265 | 1 |  |  |  | 1 | TRUE | async
992 | gen_992 | 992 | 8.74 | 1 |  |  |  | 1 | TRUE | async
993 | gen_993 | 993 | 3.92 | 1 |  |  |  | 1 | TRUE | async
994 | gen_994 | 994 | 4.9 | 1 |  |  |  | 1 | TRUE | async
995 | gen_995 | 995 | 3.74 | 1 |  |  |  | 1 | TRUE | async
996 | gen_996 | 996 | 3.33 | 1 |  |  |  | 1 | TRUE | async
997 | gen_997 | 997 | 12.87 | 1 |  |  |  | 1 | TRUE | async
998 | gen_998 | 998 | 3.43 | 1 |  |  |  | 1 | TRUE | async
999 | gen_999 | 999 | 5.76 | 1 |  |  |  | 1 | TRUE | async
1000 | gen_1000 | 1000 | 4.5 | 1 |  |  |  | 1 | TRUE | async
1001 | gen_1001 | 1001 | 29.76 | 1 |  |  |  | 1 | TRUE | async
1002 | gen_1002 | 1002 | 3.99 | 1 |  |  |  | 1 | TRUE | async
1003 | gen_1003 | 1003 | 3.92 | 1 |  |  |  | 1 | TRUE | async
1004 | gen_1004 | 1004 | 4.92 | 1 |  |  |  | 1 | TRUE | async
1005 | gen_1005 | 1005 | 4.92 | 1 |  |  |  | 1 | TRUE | async
1006 | gen_1006 | 1006 | 32.64 | 1 |  |  |  | 1 | TRUE | async
1007 | gen_1007 | 1007 | 41.04 | 1 |  |  |  | 1 | TRUE | async
1008 | gen_1008 | 1008 | 5 | 1 |  |  |  | 1 | TRUE | async
1009 | gen_1009 | 1009 | 6.37 | 1 |  |  |  | 1 | TRUE | async
1010 | gen_1010 | 1010 | 28.204 | 1 |  |  |  | 1 | TRUE | async
1011 | gen_1011 | 1011 | 14.7 | 1 |  |  |  | 1 | TRUE | async
1012 | gen_1012 | 1012 | 6.88 | 1 |  |  |  | 1 | TRUE | async
1013 | gen_1013 | 1013 | 3.8 | 1 |  |  |  | 1 | TRUE | async
1014 | gen_1014 | 1014 | 13.68 | 1 |  |  |  | 1 | TRUE | async
1015 | gen_1015 | 1015 | 5.32 | 1 |  |  |  | 1 | TRUE | async
1016 | gen_1016 | 1016 | 4.56 | 1 |  |  |  | 1 | TRUE | async
1017 | gen_1017 | 1017 | 8.74 | 1 |  |  |  | 1 | TRUE | async
1018 | gen_1018 | 1018 | 2.65 | 1 |  |  |  | 1 | TRUE | async
1019 | gen_1019 | 1019 | 4.16 | 1 |  |  |  | 1 | TRUE | async
1020 | gen_1020 | 1020 | 4.7 | 1 |  |  |  | 1 | TRUE | async
1021 | gen_1021 | 1021 | 8.74 | 1 |  |  |  | 1 | TRUE | async
1022 | gen_1022 | 1022 | 4.995 | 1 |  |  |  | 1 | TRUE | async
1023 | gen_1023 | 1023 | 4.08 | 1 |  |  |  | 1 | TRUE | async
1024 | gen_1024 | 1024 | 4.5 | 1 |  |  |  | 1 | TRUE | async
1025 | gen_1025 | 1025 | 4.83 | 1 |  |  |  | 1 | TRUE | async
1026 | gen_1026 | 1026 | 6.45 | 1 |  |  |  | 1 | TRUE | async
1027 | gen_1027 | 1027 | 2.66 | 1 |  |  |  | 1 | TRUE | async
1028 | gen_1028 | 1028 | 7.95 | 1 |  |  |  | 1 | TRUE | async
1029 | gen_1029 | 1029 | 4.98 | 1 |  |  |  | 1 | TRUE | async
1030 | gen_1030 | 1030 | 4.16 | 1 |  |  |  | 1 | TRUE | async
1031 | gen_1031 | 1031 | 8.33 | 1 |  |  |  | 1 | TRUE | async
1032 | gen_1032 | 1032 | 4.875 | 1 |  |  |  | 1 | TRUE | async
1033 | gen_1033 | 1033 | 7.215 | 1 |  |  |  | 1 | TRUE | async
1034 | gen_1034 | 1034 | 7.8 | 1 |  |  |  | 1 | TRUE | async
1035 | gen_1035 | 1035 | 7.02 | 1 |  |  |  | 1 | TRUE | async
1036 | gen_1036 | 1036 | 3.71 | 1 |  |  |  | 1 | TRUE | async
1037 | gen_1037 | 1037 | 19.24 | 1 |  |  |  | 1 | TRUE | async
1038 | gen_1038 | 1038 | 4.16 | 1 |  |  |  | 1 | TRUE | async
1039 | gen_1039 | 1039 | 4.62 | 1 |  |  |  | 1 | TRUE | async
1040 | gen_1040 | 1040 | 7.75 | 1 |  |  |  | 1 | TRUE | async
1041 | gen_1041 | 1041 | 4.94 | 1 |  |  |  | 1 | TRUE | async
1042 | gen_1042 | 1042 | 4.94 | 1 |  |  |  | 1 | TRUE | async
1043 | gen_1043 | 1043 | 4.42 | 1 |  |  |  | 1 | TRUE | async
1044 | gen_1044 | 1044 | 4.68 | 1 |  |  |  | 1 | TRUE | async
1045 | gen_1045 | 1045 | 6.24 | 1 |  |  |  | 1 | TRUE | async
1046 | gen_1046 | 1046 | 9.75 | 1 |  |  |  | 1 | TRUE | async
1047 | gen_1047 | 1047 | 4.94 | 1 |  |  |  | 1 | TRUE | async
1048 | gen_1048 | 1048 | 5.72 | 1 |  |  |  | 1 | TRUE | async
1049 | gen_1049 | 1049 | 5.17 | 1 |  |  |  | 1 | TRUE | async
1050 | gen_1050 | 1050 | 4.8 | 1 |  |  |  | 1 | TRUE | async
1051 | gen_1051 | 1051 | 6.37 | 1 |  |  |  | 1 | TRUE | async
1052 | gen_1052 | 1052 | 5.665 | 1 |  |  |  | 1 | TRUE | async
1053 | gen_1053 | 1053 | 29.61 | 1 |  |  |  | 1 | TRUE | async
1054 | gen_1054 | 1054 | 4.3 | 1 |  |  |  | 1 | TRUE | async
1055 | gen_1055 | 1055 | 3.87 | 1 |  |  |  | 1 | TRUE | async
1056 | gen_1056 | 1056 | 4.56 | 1 |  |  |  | 1 | TRUE | async
1057 | gen_1057 | 1057 | 8.84 | 1 |  |  |  | 1 | TRUE | async
1058 | gen_1058 | 1058 | 4.9 | 1 |  |  |  | 1 | TRUE | async
1059 | gen_1059 | 1059 | 8.16 | 1 |  |  |  | 1 | TRUE | async
1060 | gen_1060 | 1060 | 2.88 | 1 |  |  |  | 1 | TRUE | async
1061 | gen_1061 | 1061 | 7.55 | 1 |  |  |  | 1 | TRUE | async
1062 | gen_1062 | 1062 | 4.56 | 1 |  |  |  | 1 | TRUE | async
1063 | gen_1063 | 1063 | 7.95 | 1 |  |  |  | 1 | TRUE | async
1064 | gen_1064 | 1064 | 4.75 | 1 |  |  |  | 1 | TRUE | async
1065 | gen_1065 | 1065 | 7.155 | 1 |  |  |  | 1 | TRUE | async
1066 | gen_1066 | 1066 | 22.56 | 1 |  |  |  | 1 | TRUE | async
1067 | gen_1067 | 1067 | 3.51 | 1 |  |  |  | 1 | TRUE | async
1068 | gen_1068 | 1068 | 7.22 | 1 |  |  |  | 1 | TRUE | async
1069 | gen_1069 | 1069 | 5 | 1 |  |  |  | 1 | TRUE | async
1070 | gen_1070 | 1070 | 3.96 | 1 |  |  |  | 1 | TRUE | async
1071 | gen_1071 | 1071 | 4.56 | 1 |  |  |  | 1 | TRUE | async
1072 | gen_1072 | 1072 | 11.75 | 1 |  |  |  | 1 | TRUE | async
1073 | gen_1073 | 1073 | 4.68 | 1 |  |  |  | 1 | TRUE | async
1074 | gen_1074 | 1074 | 33.6 | 1 |  |  |  | 1 | TRUE | async
1075 | gen_1075 | 1075 | 7.35 | 1 |  |  |  | 1 | TRUE | async
1076 | gen_1076 | 1076 | 6.37 | 1 |  |  |  | 1 | TRUE | async
1077 | gen_1077 | 1077 | 5 | 1 |  |  |  | 1 | TRUE | async
1078 | gen_1078 | 1078 | 4.32 | 1 |  |  |  | 1 | TRUE | async
1079 | gen_1079 | 1079 | 4.68 | 1 |  |  |  | 1 | TRUE | async
1080 | gen_1080 | 1080 | 7.68 | 1 |  |  |  | 1 | TRUE | async
1081 | gen_1081 | 1081 | 18.43 | 1 |  |  |  | 1 | TRUE | async
1082 | gen_1082 | 1082 | 0.8 | 1 |  |  |  | 1 | TRUE | async
1083 | gen_1083 | 1083 | 4.68 | 1 |  |  |  | 1 | TRUE | async
1084 | gen_1084 | 1084 | 33.92 | 1 |  |  |  | 1 | TRUE | async
1085 | gen_1085 | 1085 | 2.695 | 1 |  |  |  | 1 | TRUE | async
1086 | gen_1086 | 1086 | 4.165 | 1 |  |  |  | 1 | TRUE | async
1087 | gen_1087 | 1087 | 4.75 | 1 |  |  |  | 1 | TRUE | async
1088 | gen_1088 | 1088 | 4.9 | 1 |  |  |  | 1 | TRUE | async
1089 | gen_1089 | 1089 | 6.27 | 1 |  |  |  | 1 | TRUE | async
1090 | gen_1090 | 1090 | 4.16 | 1 |  |  |  | 1 | TRUE | async
1091 | gen_1091 | 1091 | 5.88 | 1 |  |  |  | 1 | TRUE | async
1092 | gen_1092 | 1092 | 3.8 | 1 |  |  |  | 1 | TRUE | async
1093 | gen_1093 | 1093 | 4.465 | 1 |  |  |  | 1 | TRUE | async
1094 | gen_1094 | 1094 | 1.96 | 1 |  |  |  | 1 | TRUE | async
1095 | gen_1095 | 1095 | 4 | 1 |  |  |  | 1 | TRUE | async
1096 | gen_1096 | 1096 | 9.87 | 1 |  |  |  | 1 | TRUE | async
1097 | gen_1097 | 1097 | 4.59 | 1 |  |  |  | 1 | TRUE | async
1098 | gen_1098 | 1098 | 6.24 | 1 |  |  |  | 1 | TRUE | async
1099 | gen_1099 | 1099 | 4.85 | 1 |  |  |  | 1 | TRUE | async
1100 | gen_1100 | 1100 | 6.24 | 1 |  |  |  | 1 | TRUE | async
1101 | gen_1101 | 1101 | 4.9 | 1 |  |  |  | 1 | TRUE | async
1102 | gen_1102 | 1102 | 12.8 | 1 |  |  |  | 1 | TRUE | async
1103 | gen_1103 | 1103 | 7.955 | 1 |  |  |  | 1 | TRUE | async
1104 | gen_1104 | 1104 | 3.6 | 1 |  |  |  | 1 | TRUE | async
1105 | gen_1105 | 1105 | 5 | 1 |  |  |  | 1 | TRUE | async
1106 | gen_1106 | 1106 | 4 | 1 |  |  |  | 1 | TRUE | async
1107 | gen_1107 | 1107 | 20 | 1 |  |  |  | 1 | TRUE | async
1108 | gen_1108 | 1108 | 4.94 | 1 |  |  |  | 1 | TRUE | async
1109 | gen_1109 | 1109 | 4.68 | 1 |  |  |  | 1 | TRUE | async
1110 | gen_1110 | 1110 | 7.595 | 1 |  |  |  | 1 | TRUE | async
1111 | gen_1111 | 1111 | 8.2 | 1 |  |  |  | 1 | TRUE | async
1112 | gen_1112 | 1112 | 4.485 | 1 |  |  |  | 1 | TRUE | async
1113 | gen_1113 | 1113 | 7.02 | 1 |  |  |  | 1 | TRUE | async
1114 | gen_1114 | 1114 | 3.43 | 1 |  |  |  | 1 | TRUE | async
1115 | gen_1115 | 1115 | 11.28 | 1 |  |  |  | 1 | TRUE | async
1116 | gen_1116 | 1116 | 29.67 | 1 |  |  |  | 1 | TRUE | async
1117 | gen_1117 | 1117 | 71.4 | 1 |  |  |  | 1 | TRUE | async
1118 | gen_1118 | 1118 | 2.4 | 1 |  |  |  | 1 | TRUE | async
1119 | gen_1119 | 1119 | 6 | 1 |  |  |  | 1 | TRUE | async
1120 | gen_1120 | 1120 | 3.98 | 1 |  |  |  | 1 | TRUE | async
1121 | gen_1121 | 1121 | 8.575 | 1 |  |  |  | 1 | TRUE | async
1122 | gen_1122 | 1122 | 4.41 | 1 |  |  |  | 1 | TRUE | async
1123 | gen_1123 | 1123 | 18.9 | 1 |  |  |  | 1 | TRUE | async
1124 | gen_1124 | 1124 | 5.75 | 1 |  |  |  | 1 | TRUE | async
1125 | gen_1125 | 1125 | 4.77 | 1 |  |  |  | 1 | TRUE | async
1126 | gen_1126 | 1126 | 6.45 | 1 |  |  |  | 1 | TRUE | async
1127 | gen_1127 | 1127 | 2.08 | 1 |  |  |  | 1 | TRUE | async
1128 | gen_1128 | 1128 | 4.5 | 1 |  |  |  | 1 | TRUE | async
1129 | gen_1129 | 1129 | 3.04 | 1 |  |  |  | 1 | TRUE | async
1130 | gen_1130 | 1130 | 4.41 | 1 |  |  |  | 1 | TRUE | async
1131 | gen_1131 | 1131 | 7.955 | 1 |  |  |  | 1 | TRUE | async
1132 | gen_1132 | 1132 | 6.24 | 1 |  |  |  | 1 | TRUE | async
1133 | gen_1133 | 1133 | 4.875 | 1 |  |  |  | 1 | TRUE | async
1134 | gen_1134 | 1134 | 8.6 | 1 |  |  |  | 1 | TRUE | async
1135 | gen_1135 | 1135 | 29.835 | 1 |  |  |  | 1 | TRUE | async
1136 | gen_1136 | 1136 | 38.64 | 1 |  |  |  | 1 | TRUE | async
1137 | gen_1137 | 1137 | 29.89 | 1 |  |  |  | 1 | TRUE | async
1138 | gen_1138 | 1138 | 3.12 | 1 |  |  |  | 1 | TRUE | async
1139 | gen_1139 | 1139 | 9.91 | 1 |  |  |  | 1 | TRUE | async
1140 | gen_1140 | 1140 | 147 | 1 |  |  |  | 1 | TRUE | async
1141 | gen_1141 | 1141 | 4.9 | 1 |  |  |  | 1 | TRUE | async
1142 | gen_1142 | 1142 | 3.185 | 1 |  |  |  | 1 | TRUE | async
1143 | gen_1143 | 1143 | 4.875 | 1 |  |  |  | 1 | TRUE | async
1144 | gen_1144 | 1144 | 4.59 | 1 |  |  |  | 1 | TRUE | async
1145 | gen_1145 | 1145 | 3.92 | 1 |  |  |  | 1 | TRUE | async
1146 | gen_1146 | 1146 | 4.1 | 1 |  |  |  | 1 | TRUE | async
1147 | gen_1147 | 1147 | 8.64 | 1 |  |  |  | 1 | TRUE | async
1148 | gen_1148 | 1148 | 4.65 | 1 |  |  |  | 1 | TRUE | async
1149 | gen_1149 | 1149 | 3.8 | 1 |  |  |  | 1 | TRUE | async
1150 | gen_1150 | 1150 | 3.6 | 1 |  |  |  | 1 | TRUE | async
1151 | gen_1151 | 1151 | 3.6 | 1 |  |  |  | 1 | TRUE | async
1152 | gen_1152 | 1152 | 4.165 | 1 |  |  |  | 1 | TRUE | async
1153 | gen_1153 | 1153 | 6.37 | 1 |  |  |  | 1 | TRUE | async
1154 | gen_1154 | 1154 | 4.94 | 1 |  |  |  | 1 | TRUE | async
1155 | gen_1155 | 1155 | 5.61 | 1 |  |  |  | 1 | TRUE | async
1156 | gen_1156 | 1156 | 7.848 | 1 |  |  |  | 1 | TRUE | async
1157 | gen_1157 | 1157 | 10 | 1 |  |  |  | 1 | TRUE | async
1158 | gen_1158 | 1158 | 6.75 | 1 |  |  |  | 1 | TRUE | async
1159 | gen_1159 | 1159 | 4 | 1 |  |  |  | 1 | TRUE | async
1160 | gen_1160 | 1160 | 72 | 1 |  |  |  | 1 | TRUE | async
1161 | gen_1161 | 1161 | 3.465 | 1 |  |  |  | 1 | TRUE | async
1162 | gen_1162 | 1162 | 11.085 | 1 |  |  |  | 1 | TRUE | async
1163 | gen_1163 | 1163 | 6.86 | 1 |  |  |  | 1 | TRUE | async
1164 | gen_1164 | 1164 | 9.99 | 1 |  |  |  | 1 | TRUE | async
1165 | gen_1165 | 1165 | 4.68 | 1 |  |  |  | 1 | TRUE | async
1166 | gen_1166 | 1166 | 25.85 | 1 |  |  |  | 1 | TRUE | async
1167 | gen_1167 | 1167 | 9.84 | 1 |  |  |  | 1 | TRUE | async
1168 | gen_1168 | 1168 | 7.5 | 1 |  |  |  | 1 | TRUE | async
1169 | gen_1169 | 1169 | 4.9 | 1 |  |  |  | 1 | TRUE | async
1170 | gen_1170 | 1170 | 6.25 | 1 |  |  |  | 1 | TRUE | async
1171 | gen_1171 | 1171 | 7.65 | 1 |  |  |  | 1 | TRUE | async
1172 | gen_1172 | 1172 | 7.5 | 1 |  |  |  | 1 | TRUE | async
1173 | gen_1173 | 1173 | 4.94 | 1 |  |  |  | 1 | TRUE | async
1174 | gen_1174 | 1174 | 8.4 | 1 |  |  |  | 1 | TRUE | async
1175 | gen_1175 | 1175 | 6.37 | 1 |  |  |  | 1 | TRUE | async
1176 | gen_1176 | 1176 | 5.6 | 1 |  |  |  | 1 | TRUE | async
1177 | gen_1177 | 1177 | 3 | 1 |  |  |  | 1 | TRUE | async
1178 | gen_1178 | 1178 | 64.77 | 1 |  |  |  | 1 | TRUE | async
1179 | gen_1179 | 1179 | 7 | 1 |  |  |  | 1 | TRUE | async
1180 | gen_1180 | 1180 | 4.6 | 1 |  |  |  | 1 | TRUE | async
1181 | gen_1181 | 1181 | 4.41 | 1 |  |  |  | 1 | TRUE | async
1182 | gen_1182 | 1182 | 7 | 1 |  |  |  | 1 | TRUE | async
1183 | gen_1183 | 1183 | 6.46 | 1 |  |  |  | 1 | TRUE | async
1184 | gen_1184 | 1184 | 4.32 | 1 |  |  |  | 1 | TRUE | async
1185 | gen_1185 | 1185 | 3.75 | 1 |  |  |  | 1 | TRUE | async
1186 | gen_1186 | 1186 | 3.975 | 1 |  |  |  | 1 | TRUE | async
1187 | gen_1187 | 1187 | 5 | 1 |  |  |  | 1 | TRUE | async
1188 | gen_1188 | 1188 | 5 | 1 |  |  |  | 1 | TRUE | async
1189 | gen_1189 | 1189 | 2.55 | 1 |  |  |  | 1 | TRUE | async
1190 | gen_1190 | 1190 | 5.35 | 1 |  |  |  | 1 | TRUE | async
1191 | gen_1191 | 1191 | 5.1 | 1 |  |  |  | 1 | TRUE | async
1192 | gen_1192 | 1192 | 3.5 | 1 |  |  |  | 1 | TRUE | async
1193 | gen_1193 | 1193 | 1.284 | 1 |  |  |  | 1 | TRUE | async
1194 | gen_1194 | 1194 | 5.83 | 1 |  |  |  | 1 | TRUE | async
1195 | gen_1195 | 1195 | 6.36 | 1 |  |  |  | 1 | TRUE | async
1196 | gen_1196 | 1196 | 11.772 | 1 |  |  |  | 1 | TRUE | async
1197 | gen_1197 | 1197 | 4.9 | 1 |  |  |  | 1 | TRUE | async
1198 | gen_1198 | 1198 | 2.28 | 1 |  |  |  | 1 | TRUE | async
1199 | gen_1199 | 1199 | 151.58 | 1 |  |  |  | 1 | TRUE | async
1200 | gen_1200 | 1200 | 147.9 | 1 |  |  |  | 1 | TRUE | async
1201 | gen_1201 | 1201 | 9.25 | 1 |  |  |  | 1 | TRUE | async
1202 | gen_1202 | 1202 | 2.94 | 1 |  |  |  | 1 | TRUE | async
1203 | gen_1203 | 1203 | 5.09 | 1 |  |  |  | 1 | TRUE | async
1204 | gen_1204 | 1204 | 3.64 | 1 |  |  |  | 1 | TRUE | async
1205 | gen_1205 | 1205 | 4.41 | 1 |  |  |  | 1 | TRUE | async
1206 | gen_1206 | 1206 | 4.6 | 1 |  |  |  | 1 | TRUE | async
1207 | gen_1207 | 1207 | 8.25 | 1 |  |  |  | 1 | TRUE | async
1208 | gen_1208 | 1208 | 18 | 1 |  |  |  | 1 | TRUE | async
1209 | gen_1209 | 1209 | 22 | 1 |  |  |  | 1 | TRUE | async
1210 | gen_1210 | 1210 | 5.75 | 1 |  |  |  | 1 | TRUE | async
1211 | gen_1211 | 1211 | 10.92 | 1 |  |  |  | 1 | TRUE | async
1212 | gen_1212 | 1212 | 29.07 | 1 |  |  |  | 1 | TRUE | async
1213 | gen_1213 | 1213 | 3.975 | 1 |  |  |  | 1 | TRUE | async
1214 | gen_1214 | 1214 | 3.92 | 1 |  |  |  | 1 | TRUE | async
1215 | gen_1215 | 1215 | 1.44 | 1 |  |  |  | 1 | TRUE | async
1216 | gen_1216 | 1216 | 5.52 | 1 |  |  |  | 1 | TRUE | async
1217 | gen_1217 | 1217 | 4.8 | 1 |  |  |  | 1 | TRUE | async
1218 | gen_1218 | 1218 | 5.98 | 1 |  |  |  | 1 | TRUE | async
1219 | gen_1219 | 1219 | 5.5 | 1 |  |  |  | 1 | TRUE | async
1220 | gen_1220 | 1220 | 2.04 | 1 |  |  |  | 1 | TRUE | async
1221 | gen_1221 | 1221 | 29.4 | 1 |  |  |  | 1 | TRUE | async
1222 | gen_1222 | 1222 | 5.04 | 1 |  |  |  | 1 | TRUE | async
1223 | gen_1223 | 1223 | 135 | 1 |  |  |  | 1 | TRUE | async
1224 | gen_1224 | 1224 | 2.76 | 1 |  |  |  | 1 | TRUE | async
1225 | gen_1225 | 1225 | 3.5 | 1 |  |  |  | 1 | TRUE | async
1226 | gen_1226 | 1226 | 3.5 | 1 |  |  |  | 1 | TRUE | async
1227 | gen_1227 | 1227 | 6.125 | 1 |  |  |  | 1 | TRUE | async
1228 | gen_1228 | 1228 | 15 | 1 |  |  |  | 1 | TRUE | async
1229 | gen_1229 | 1229 | 18.15 | 1 |  |  |  | 1 | TRUE | async
1230 | gen_1230 | 1230 | 6 | 1 |  |  |  | 1 | TRUE | async
1231 | gen_1231 | 1231 | 4.7 | 1 |  |  |  | 1 | TRUE | async
1232 | gen_1232 | 1232 | 4.5 | 1 |  |  |  | 1 | TRUE | async
1233 | gen_1233 | 1233 | 2.97 | 1 |  |  |  | 1 | TRUE | async
1234 | gen_1234 | 1234 | 4.5 | 1 |  |  |  | 1 | TRUE | async
1235 | gen_1235 | 1235 | 4 | 1 |  |  |  | 1 | TRUE | async
1236 | gen_1236 | 1236 | 9.2 | 1 |  |  |  | 1 | TRUE | async
1237 | gen_1237 | 1237 | 4.05 | 1 |  |  |  | 1 | TRUE | async
1238 | gen_1238 | 1238 | 4.6 | 1 |  |  |  | 1 | TRUE | async
1239 | gen_1239 | 1239 | 4.8 | 1 |  |  |  | 1 | TRUE | async
1240 | gen_1240 | 1240 | 3.12 | 1 |  |  |  | 1 | TRUE | async
1241 | gen_1241 | 1241 | 3.8 | 1 |  |  |  | 1 | TRUE | async
1242 | gen_1242 | 1242 | 4.68 | 1 |  |  |  | 1 | TRUE | async
1243 | gen_1243 | 1243 | 2.88 | 1 |  |  |  | 1 | TRUE | async
1244 | gen_1244 | 1244 | 2.86 | 1 |  |  |  | 1 | TRUE | async
1245 | gen_1245 | 1245 | 3.71 | 1 |  |  |  | 1 | TRUE | async
1246 | gen_1246 | 1246 | 9.66 | 1 |  |  |  | 1 | TRUE | async
1247 | gen_1247 | 1247 | 1.96 | 1 |  |  |  | 1 | TRUE | async
1248 | gen_1248 | 1248 | 6.24 | 1 |  |  |  | 1 | TRUE | async
1249 | gen_1249 | 1249 | 3.7 | 1 |  |  |  | 1 | TRUE | async
1250 | gen_1250 | 1250 | 2 | 1 |  |  |  | 1 | TRUE | async
1251 | gen_1251 | 1251 | 7.02 | 1 |  |  |  | 1 | TRUE | async
1252 | gen_1252 | 1252 | 2.88 | 1 |  |  |  | 1 | TRUE | async
1253 | gen_1253 | 1253 | 6.24 | 1 |  |  |  | 1 | TRUE | async
1254 | gen_1254 | 1254 | 5.98 | 1 |  |  |  | 1 | TRUE | async
1255 | gen_1255 | 1255 | 7.42 | 1 |  |  |  | 1 | TRUE | async
1256 | gen_1256 | 1256 | 5.1 | 1 |  |  |  | 1 | TRUE | async
1257 | gen_1257 | 1257 | 9.945 | 1 |  |  |  | 1 | TRUE | async
1258 | gen_1258 | 1258 | 3.18 | 1 |  |  |  | 1 | TRUE | async
1259 | gen_1259 | 1259 | 17 | 1 |  |  |  | 1 | TRUE | async
1260 | gen_1260 | 1260 | 3.51 | 1 |  |  |  | 1 | TRUE | async
1261 | gen_1261 | 1261 | 4.5 | 1 |  |  |  | 1 | TRUE | async
1262 | gen_1262 | 1262 | 4 | 1 |  |  |  | 1 | TRUE | async
1263 | gen_1263 | 1263 | 3.5 | 1 |  |  |  | 1 | TRUE | async
1264 | gen_1264 | 1264 | 6.5 | 1 |  |  |  | 1 | TRUE | async
1265 | gen_1265 | 1265 | 8.92 | 1 |  |  |  | 1 | TRUE | async
1266 | gen_1266 | 1266 | 8.32 | 1 |  |  |  | 1 | TRUE | async
1267 | gen_1267 | 1267 | 3.3 | 1 |  |  |  | 1 | TRUE | async
1268 | gen_1268 | 1268 | 6.48 | 1 |  |  |  | 1 | TRUE | async
1269 | gen_1269 | 1269 | 7.2 | 1 |  |  |  | 1 | TRUE | async
1270 | gen_1270 | 1270 | 3.06 | 1 |  |  |  | 1 | TRUE | async
1271 | gen_1271 | 1271 | 9.5 | 1 |  |  |  | 1 | TRUE | async
1272 | gen_1272 | 1272 | 2.08 | 1 |  |  |  | 1 | TRUE | async
1273 | gen_1273 | 1273 | 5.94 | 1 |  |  |  | 1 | TRUE | async
1274 | gen_1274 | 1274 | 5.94 | 1 |  |  |  | 1 | TRUE | async
1275 | gen_1275 | 1275 | 8.1 | 1 |  |  |  | 1 | TRUE | async
1276 | gen_1276 | 1276 | 4.59 | 1 |  |  |  | 1 | TRUE | async
1277 | gen_1277 | 1277 | 8.67 | 1 |  |  |  | 1 | TRUE | async
1278 | gen_1278 | 1278 | 4.845 | 1 |  |  |  | 1 | TRUE | async
1279 | gen_1279 | 1279 | 6.24 | 1 |  |  |  | 1 | TRUE | async
1280 | gen_1280 | 1280 | 5.2 | 1 |  |  |  | 1 | TRUE | async
1281 | gen_1281 | 1281 | 3.92 | 1 |  |  |  | 1 | TRUE | async
1282 | gen_1282 | 1282 | 6.24 | 1 |  |  |  | 1 | TRUE | async
1283 | gen_1283 | 1283 | 3.64 | 1 |  |  |  | 1 | TRUE | async
1284 | gen_1284 | 1284 | 167.4 | 1 |  |  |  | 1 | TRUE | async
1285 | gen_1285 | 1285 | 9.88 | 1 |  |  |  | 1 | TRUE | async
1286 | gen_1286 | 1286 | 6.37 | 1 |  |  |  | 1 | TRUE | async
1287 | gen_1287 | 1287 | 3.18 | 1 |  |  |  | 1 | TRUE | async
1288 | gen_1288 | 1288 | 9.88 | 1 |  |  |  | 1 | TRUE | async
1289 | gen_1289 | 1289 | 4.42 | 1 |  |  |  | 1 | TRUE | async
1290 | gen_1290 | 1290 | 3.22 | 1 |  |  |  | 1 | TRUE | async
1291 | gen_1291 | 1291 | 3.8 | 1 |  |  |  | 1 | TRUE | async
1292 | gen_1292 | 1292 | 5.225 | 1 |  |  |  | 1 | TRUE | async
1293 | gen_1293 | 1293 | 2.28 | 1 |  |  |  | 1 | TRUE | async
1294 | gen_1294 | 1294 | 9.75 | 1 |  |  |  | 1 | TRUE | async
1295 | gen_1295 | 1295 | 10 | 1 |  |  |  | 1 | TRUE | async
1296 | gen_1296 | 1296 | 5.13 | 1 |  |  |  | 1 | TRUE | async
1297 | gen_1297 | 1297 | 5.5 | 1 |  |  |  | 1 | TRUE | async
1298 | gen_1298 | 1298 | 4.77 | 1 |  |  |  | 1 | TRUE | async
1299 | gen_1299 | 1299 | 6.48 | 1 |  |  |  | 1 | TRUE | async
1300 | gen_1300 | 1300 | 5.04 | 1 |  |  |  | 1 | TRUE | async
1301 | gen_1301 | 1301 | 9.36 | 1 |  |  |  | 1 | TRUE | async
1302 | gen_1302 | 1302 | 5.94 | 1 |  |  |  | 1 | TRUE | async
1303 | gen_1303 | 1303 | 9.6 | 1 |  |  |  | 1 | TRUE | async
1304 | gen_1304 | 1304 | 4 | 1 |  |  |  | 1 | TRUE | async
1305 | gen_1305 | 1305 | 8.1 | 1 |  |  |  | 1 | TRUE | async
1306 | gen_1306 | 1306 | 78 | 1 |  |  |  | 1 | TRUE | async
1307 | gen_1307 | 1307 | 6.3 | 1 |  |  |  | 1 | TRUE | async
1308 | gen_1308 | 1308 | 2.52 | 1 |  |  |  | 1 | TRUE | async
1309 | gen_1309 | 1309 | 9.945 | 1 |  |  |  | 1 | TRUE | async
1310 | gen_1310 | 1310 | 9.8 | 1 |  |  |  | 1 | TRUE | async
1311 | gen_1311 | 1311 | 18.6 | 1 |  |  |  | 1 | TRUE | async
1312 | gen_1312 | 1312 | 29.7 | 1 |  |  |  | 1 | TRUE | async
1313 | gen_1313 | 1313 | 99.96 | 1 |  |  |  | 1 | TRUE | async
1314 | gen_1314 | 1314 | 29.945 | 1 |  |  |  | 1 | TRUE | async
1315 | gen_1315 | 1315 | 6.27 | 1 |  |  |  | 1 | TRUE | async
1316 | gen_1316 | 1316 | 3.06 | 1 |  |  |  | 1 | TRUE | async
1317 | gen_1317 | 1317 | 8.85 | 1 |  |  |  | 1 | TRUE | async
1318 | gen_1318 | 1318 | 3.685 | 1 |  |  |  | 1 | TRUE | async
1319 | gen_1319 | 1319 | 4.32 | 1 |  |  |  | 1 | TRUE | async
1320 | gen_1320 | 1320 | 3.3 | 1 |  |  |  | 1 | TRUE | async
1321 | gen_1321 | 1321 | 4.95 | 1 |  |  |  | 1 | TRUE | async
1322 | gen_1322 | 1322 | 99.96 | 1 |  |  |  | 1 | TRUE | async
1323 | gen_1323 | 1323 | 499.29 | 1 |  |  |  | 1 | TRUE | async
1324 | gen_1324 | 1324 | 8.6 | 1 |  |  |  | 1 | TRUE | async
1325 | gen_1325 | 1325 | 2.04 | 1 |  |  |  | 1 | TRUE | async
1326 | gen_1326 | 1326 | 9.225 | 1 |  |  |  | 1 | TRUE | async
1327 | gen_1327 | 1327 | 4.23 | 1 |  |  |  | 1 | TRUE | async
1328 | gen_1328 | 1328 | 3.12 | 1 |  |  |  | 1 | TRUE | async
1329 | gen_1329 | 1329 | 3.9 | 1 |  |  |  | 1 | TRUE | async
1330 | gen_1330 | 1330 | 3.18 | 1 |  |  |  | 1 | TRUE | async
1331 | gen_1331 | 1331 | 4.24 | 1 |  |  |  | 1 | TRUE | async
1332 | gen_1332 | 1332 | 5.46 | 1 |  |  |  | 1 | TRUE | async
1333 | gen_1333 | 1333 | 9.9 | 1 |  |  |  | 1 | TRUE | async
1334 | gen_1334 | 1334 | 1.855 | 1 |  |  |  | 1 | TRUE | async
1335 | gen_1335 | 1335 | 3.27 | 1 |  |  |  | 1 | TRUE | async
1336 | gen_1336 | 1336 | 3 | 1 |  |  |  | 1 | TRUE | async
1337 | gen_1337 | 1337 | 5.75 | 1 |  |  |  | 1 | TRUE | async
1338 | gen_1338 | 1338 | 4.2 | 1 |  |  |  | 1 | TRUE | async
1339 | gen_1339 | 1339 | 4.6 | 1 |  |  |  | 1 | TRUE | async
1340 | gen_1340 | 1340 | 156.78 | 1 |  |  |  | 1 | TRUE | async
1341 | gen_1341 | 1341 | 91.26 | 1 |  |  |  | 1 | TRUE | async
1342 | gen_1342 | 1342 | 2.6 | 1 |  |  |  | 1 | TRUE | async
1343 | gen_1343 | 1343 | 1.13 | 1 |  |  |  | 1 | TRUE | async
1344 | gen_1344 | 1344 | 1.002 | 1 |  |  |  | 1 | TRUE | async
1345 | gen_1345 | 1345 | 6.08 | 1 |  |  |  | 1 | TRUE | async
1346 | gen_1346 | 1346 | 1.26 | 1 |  |  |  | 1 | TRUE | async
1347 | gen_1347 | 1347 | 5.55 | 1 |  |  |  | 1 | TRUE | async
1348 | gen_1348 | 1348 | 2.16 | 1 |  |  |  | 1 | TRUE | async
1349 | gen_1349 | 1349 | 15.725 | 1 |  |  |  | 1 | TRUE | async
1350 | gen_1350 | 1350 | 9.79 | 1 |  |  |  | 1 | TRUE | async
1351 | gen_1351 | 1351 | 7.79 | 1 |  |  |  | 1 | TRUE | async
1352 | gen_1352 | 1352 | 4.995 | 1 |  |  |  | 1 | TRUE | async
1353 | gen_1353 | 1353 | 3.6 | 1 |  |  |  | 1 | TRUE | async
1354 | gen_1354 | 1354 | 3.43 | 1 |  |  |  | 1 | TRUE | async

## switch
| bus | element | et | type | closed | name
0 | 31196855 | 76841147 | b | CB | FALSE | switch_0
1 | 284824874 | 76841147 | b | CB | FALSE | switch_0
2 | 77738968 | 76841147 | b | CB | FALSE | switch_0
3 | 115337387 | 76841147 | b | CB | FALSE | switch_0
4 | 281274883 | 76841147 | b | CB | FALSE | switch_0
5 | 24507756 | 76841147 | b | CB | FALSE | switch_0
6 | 104717261 | 76841147 | b | CB | FALSE | switch_0
7 | 24269036 | 76841147 | b | CB | FALSE | switch_0
8 | 31196855 | 165544946 | b | CB | FALSE | switch_1
9 | 284824874 | 165544946 | b | CB | FALSE | switch_1
10 | 77738968 | 165544946 | b | CB | FALSE | switch_1
11 | 115337387 | 165544946 | b | CB | FALSE | switch_1
12 | 281274883 | 165544946 | b | CB | FALSE | switch_1
13 | 24507756 | 165544946 | b | CB | FALSE | switch_1
14 | 104717261 | 165544946 | b | CB | FALSE | switch_1
15 | 24269036 | 165544946 | b | CB | FALSE | switch_1
16 | 31196855 | 165544987 | b | CB | FALSE | switch_2
17 | 284824874 | 165544987 | b | CB | FALSE | switch_2
18 | 77738968 | 165544987 | b | CB | FALSE | switch_2
19 | 115337387 | 165544987 | b | CB | FALSE | switch_2
20 | 281274883 | 165544987 | b | CB | FALSE | switch_2
21 | 24507756 | 165544987 | b | CB | FALSE | switch_2
22 | 104717261 | 165544987 | b | CB | FALSE | switch_2
23 | 24269036 | 165544987 | b | CB | FALSE | switch_2
24 | 31196855 | 156927306 | b | CB | FALSE | switch_3
25 | 284824874 | 156927306 | b | CB | FALSE | switch_3
26 | 77738968 | 156927306 | b | CB | FALSE | switch_3
27 | 115337387 | 156927306 | b | CB | FALSE | switch_3
28 | 281274883 | 156927306 | b | CB | FALSE | switch_3
29 | 24507756 | 156927306 | b | CB | FALSE | switch_3
30 | 104717261 | 156927306 | b | CB | FALSE | switch_3
31 | 24269036 | 156927306 | b | CB | FALSE | switch_3
32 | 31196855 | 167253661 | b | CB | FALSE | switch_4
33 | 284824874 | 167253661 | b | CB | FALSE | switch_4
34 | 77738968 | 167253661 | b | CB | FALSE | switch_4
35 | 115337387 | 167253661 | b | CB | FALSE | switch_4
36 | 281274883 | 167253661 | b | CB | FALSE | switch_4
37 | 24507756 | 167253661 | b | CB | FALSE | switch_4
38 | 104717261 | 167253661 | b | CB | FALSE | switch_4
39 | 24269036 | 167253661 | b | CB | FALSE | switch_4
40 | 31196855 | 77859440 | b | CB | FALSE | switch_5
41 | 284824874 | 77859440 | b | CB | FALSE | switch_5
42 | 77738968 | 77859440 | b | CB | FALSE | switch_5
43 | 115337387 | 77859440 | b | CB | FALSE | switch_5
44 | 281274883 | 77859440 | b | CB | FALSE | switch_5
45 | 24507756 | 77859440 | b | CB | FALSE | switch_5
46 | 104717261 | 77859440 | b | CB | FALSE | switch_5
47 | 24269036 | 77859440 | b | CB | FALSE | switch_5
48 | 31196855 | 378703257 | b | CB | FALSE | switch_6
49 | 284824874 | 378703257 | b | CB | FALSE | switch_6
50 | 77738968 | 378703257 | b | CB | FALSE | switch_6
51 | 115337387 | 378703257 | b | CB | FALSE | switch_6
52 | 281274883 | 378703257 | b | CB | FALSE | switch_6
53 | 24507756 | 378703257 | b | CB | FALSE | switch_6
54 | 104717261 | 378703257 | b | CB | FALSE | switch_6
55 | 24269036 | 378703257 | b | CB | FALSE | switch_6
56 | 31196855 | 172986641 | b | CB | FALSE | switch_7
57 | 284824874 | 172986641 | b | CB | FALSE | switch_7
58 | 77738968 | 172986641 | b | CB | FALSE | switch_7
59 | 115337387 | 172986641 | b | CB | FALSE | switch_7
60 | 281274883 | 172986641 | b | CB | FALSE | switch_7
61 | 24507756 | 172986641 | b | CB | FALSE | switch_7
62 | 104717261 | 172986641 | b | CB | FALSE | switch_7
63 | 24269036 | 172986641 | b | CB | FALSE | switch_7
64 | 31196855 | 284824873 | b | CB | FALSE | switch_8
65 | 284824874 | 284824873 | b | CB | FALSE | switch_8
66 | 77738968 | 284824873 | b | CB | FALSE | switch_8
67 | 115337387 | 284824873 | b | CB | FALSE | switch_8
68 | 281274883 | 284824873 | b | CB | FALSE | switch_8
69 | 24507756 | 284824873 | b | CB | FALSE | switch_8
70 | 104717261 | 284824873 | b | CB | FALSE | switch_8
71 | 24269036 | 284824873 | b | CB | FALSE | switch_8
72 | 31196855 | 117872165 | b | CB | FALSE | switch_9
73 | 284824874 | 117872165 | b | CB | FALSE | switch_9
74 | 77738968 | 117872165 | b | CB | FALSE | switch_9
75 | 115337387 | 117872165 | b | CB | FALSE | switch_9
76 | 281274883 | 117872165 | b | CB | FALSE | switch_9
77 | 24507756 | 117872165 | b | CB | FALSE | switch_9
78 | 104717261 | 117872165 | b | CB | FALSE | switch_9
79 | 24269036 | 117872165 | b | CB | FALSE | switch_9
80 | 31196855 | 185407173 | b | CB | FALSE | switch_10
81 | 284824874 | 185407173 | b | CB | FALSE | switch_10
82 | 77738968 | 185407173 | b | CB | FALSE | switch_10
83 | 115337387 | 185407173 | b | CB | FALSE | switch_10
84 | 281274883 | 185407173 | b | CB | FALSE | switch_10
85 | 24507756 | 185407173 | b | CB | FALSE | switch_10
86 | 104717261 | 185407173 | b | CB | FALSE | switch_10
87 | 24269036 | 185407173 | b | CB | FALSE | switch_10
88 | 31196855 | 166467747 | b | CB | FALSE | switch_11
89 | 284824874 | 166467747 | b | CB | FALSE | switch_11
90 | 77738968 | 166467747 | b | CB | FALSE | switch_11
91 | 115337387 | 166467747 | b | CB | FALSE | switch_11
92 | 281274883 | 166467747 | b | CB | FALSE | switch_11
93 | 24507756 | 166467747 | b | CB | FALSE | switch_11
94 | 104717261 | 166467747 | b | CB | FALSE | switch_11
95 | 24269036 | 166467747 | b | CB | FALSE | switch_11
96 | 31196855 | 164862432 | b | CB | FALSE | switch_12
97 | 284824874 | 164862432 | b | CB | FALSE | switch_12
98 | 77738968 | 164862432 | b | CB | FALSE | switch_12
99 | 115337387 | 164862432 | b | CB | FALSE | switch_12
100 | 281274883 | 164862432 | b | CB | FALSE | switch_12
101 | 24507756 | 164862432 | b | CB | FALSE | switch_12
102 | 104717261 | 164862432 | b | CB | FALSE | switch_12
103 | 24269036 | 164862432 | b | CB | FALSE | switch_12
104 | 31196855 | 229612090 | b | CB | FALSE | switch_13
105 | 284824874 | 229612090 | b | CB | FALSE | switch_13
106 | 77738968 | 229612090 | b | CB | FALSE | switch_13
107 | 115337387 | 229612090 | b | CB | FALSE | switch_13
108 | 281274883 | 229612090 | b | CB | FALSE | switch_13
109 | 24507756 | 229612090 | b | CB | FALSE | switch_13
110 | 104717261 | 229612090 | b | CB | FALSE | switch_13
111 | 24269036 | 229612090 | b | CB | FALSE | switch_13
112 | 31196855 | 93887097 | b | CB | FALSE | switch_14
113 | 284824874 | 93887097 | b | CB | FALSE | switch_14
114 | 77738968 | 93887097 | b | CB | FALSE | switch_14
115 | 115337387 | 93887097 | b | CB | FALSE | switch_14
116 | 281274883 | 93887097 | b | CB | FALSE | switch_14
117 | 24507756 | 93887097 | b | CB | FALSE | switch_14
118 | 104717261 | 93887097 | b | CB | FALSE | switch_14
119 | 24269036 | 93887097 | b | CB | FALSE | switch_14
120 | 31196855 | 185899760 | b | CB | FALSE | switch_15
121 | 284824874 | 185899760 | b | CB | FALSE | switch_15
122 | 77738968 | 185899760 | b | CB | FALSE | switch_15
123 | 115337387 | 185899760 | b | CB | FALSE | switch_15
124 | 281274883 | 185899760 | b | CB | FALSE | switch_15
125 | 24507756 | 185899760 | b | CB | FALSE | switch_15
126 | 104717261 | 185899760 | b | CB | FALSE | switch_15
127 | 24269036 | 185899760 | b | CB | FALSE | switch_15
128 | 31196855 | 185899774 | b | CB | FALSE | switch_16
129 | 284824874 | 185899774 | b | CB | FALSE | switch_16
130 | 77738968 | 185899774 | b | CB | FALSE | switch_16
131 | 115337387 | 185899774 | b | CB | FALSE | switch_16
132 | 281274883 | 185899774 | b | CB | FALSE | switch_16
133 | 24507756 | 185899774 | b | CB | FALSE | switch_16
134 | 104717261 | 185899774 | b | CB | FALSE | switch_16
135 | 24269036 | 185899774 | b | CB | FALSE | switch_16
136 | 31196855 | 185899789 | b | CB | FALSE | switch_17
137 | 284824874 | 185899789 | b | CB | FALSE | switch_17
138 | 77738968 | 185899789 | b | CB | FALSE | switch_17
139 | 115337387 | 185899789 | b | CB | FALSE | switch_17
140 | 281274883 | 185899789 | b | CB | FALSE | switch_17
141 | 24507756 | 185899789 | b | CB | FALSE | switch_17
142 | 104717261 | 185899789 | b | CB | FALSE | switch_17
143 | 24269036 | 185899789 | b | CB | FALSE | switch_17
144 | 31196855 | 83270529 | b | CB | FALSE | switch_18
145 | 284824874 | 83270529 | b | CB | FALSE | switch_18
146 | 77738968 | 83270529 | b | CB | FALSE | switch_18
147 | 115337387 | 83270529 | b | CB | FALSE | switch_18
148 | 281274883 | 83270529 | b | CB | FALSE | switch_18
149 | 24507756 | 83270529 | b | CB | FALSE | switch_18
150 | 104717261 | 83270529 | b | CB | FALSE | switch_18
151 | 24269036 | 83270529 | b | CB | FALSE | switch_18
152 | 31196855 | 170073242 | b | CB | FALSE | switch_19
153 | 284824874 | 170073242 | b | CB | FALSE | switch_19
154 | 77738968 | 170073242 | b | CB | FALSE | switch_19
155 | 115337387 | 170073242 | b | CB | FALSE | switch_19
156 | 281274883 | 170073242 | b | CB | FALSE | switch_19
157 | 24507756 | 170073242 | b | CB | FALSE | switch_19
158 | 104717261 | 170073242 | b | CB | FALSE | switch_19
159 | 24269036 | 170073242 | b | CB | FALSE | switch_19
160 | 31196855 | 221256952 | b | CB | FALSE | switch_20
161 | 284824874 | 221256952 | b | CB | FALSE | switch_20
162 | 77738968 | 221256952 | b | CB | FALSE | switch_20
163 | 115337387 | 221256952 | b | CB | FALSE | switch_20
164 | 281274883 | 221256952 | b | CB | FALSE | switch_20
165 | 24507756 | 221256952 | b | CB | FALSE | switch_20
166 | 104717261 | 221256952 | b | CB | FALSE | switch_20
167 | 24269036 | 221256952 | b | CB | FALSE | switch_20
168 | 31196855 | 154672421 | b | CB | FALSE | switch_21
169 | 284824874 | 154672421 | b | CB | FALSE | switch_21
170 | 77738968 | 154672421 | b | CB | FALSE | switch_21
171 | 115337387 | 154672421 | b | CB | FALSE | switch_21
172 | 281274883 | 154672421 | b | CB | FALSE | switch_21
173 | 24507756 | 154672421 | b | CB | FALSE | switch_21
174 | 104717261 | 154672421 | b | CB | FALSE | switch_21
175 | 24269036 | 154672421 | b | CB | FALSE | switch_21
176 | 31196855 | 79306432 | b | CB | FALSE | switch_22
177 | 284824874 | 79306432 | b | CB | FALSE | switch_22
178 | 77738968 | 79306432 | b | CB | FALSE | switch_22
179 | 115337387 | 79306432 | b | CB | FALSE | switch_22
180 | 281274883 | 79306432 | b | CB | FALSE | switch_22
181 | 24507756 | 79306432 | b | CB | FALSE | switch_22
182 | 104717261 | 79306432 | b | CB | FALSE | switch_22
183 | 24269036 | 79306432 | b | CB | FALSE | switch_22
184 | 31196855 | 123510574 | b | CB | FALSE | switch_23
185 | 284824874 | 123510574 | b | CB | FALSE | switch_23
186 | 77738968 | 123510574 | b | CB | FALSE | switch_23
187 | 115337387 | 123510574 | b | CB | FALSE | switch_23
188 | 281274883 | 123510574 | b | CB | FALSE | switch_23
189 | 24507756 | 123510574 | b | CB | FALSE | switch_23
190 | 104717261 | 123510574 | b | CB | FALSE | switch_23
191 | 24269036 | 123510574 | b | CB | FALSE | switch_23
192 | 31196855 | 123510578 | b | CB | FALSE | switch_24
193 | 284824874 | 123510578 | b | CB | FALSE | switch_24
194 | 77738968 | 123510578 | b | CB | FALSE | switch_24
195 | 115337387 | 123510578 | b | CB | FALSE | switch_24
196 | 281274883 | 123510578 | b | CB | FALSE | switch_24
197 | 24507756 | 123510578 | b | CB | FALSE | switch_24
198 | 104717261 | 123510578 | b | CB | FALSE | switch_24
199 | 24269036 | 123510578 | b | CB | FALSE | switch_24
200 | 31196855 | 105586717 | b | CB | FALSE | switch_25
201 | 284824874 | 105586717 | b | CB | FALSE | switch_25
202 | 77738968 | 105586717 | b | CB | FALSE | switch_25
203 | 115337387 | 105586717 | b | CB | FALSE | switch_25
204 | 281274883 | 105586717 | b | CB | FALSE | switch_25
205 | 24507756 | 105586717 | b | CB | FALSE | switch_25
206 | 104717261 | 105586717 | b | CB | FALSE | switch_25
207 | 24269036 | 105586717 | b | CB | FALSE | switch_25
208 | 31196855 | 171712734 | b | CB | FALSE | switch_26
209 | 284824874 | 171712734 | b | CB | FALSE | switch_26
210 | 77738968 | 171712734 | b | CB | FALSE | switch_26
211 | 115337387 | 171712734 | b | CB | FALSE | switch_26
212 | 281274883 | 171712734 | b | CB | FALSE | switch_26
213 | 24507756 | 171712734 | b | CB | FALSE | switch_26
214 | 104717261 | 171712734 | b | CB | FALSE | switch_26
215 | 24269036 | 171712734 | b | CB | FALSE | switch_26
216 | 31196855 | 118923685 | b | CB | FALSE | switch_27
217 | 284824874 | 118923685 | b | CB | FALSE | switch_27
218 | 77738968 | 118923685 | b | CB | FALSE | switch_27
219 | 115337387 | 118923685 | b | CB | FALSE | switch_27
220 | 281274883 | 118923685 | b | CB | FALSE | switch_27
221 | 24507756 | 118923685 | b | CB | FALSE | switch_27
222 | 104717261 | 118923685 | b | CB | FALSE | switch_27
223 | 24269036 | 118923685 | b | CB | FALSE | switch_27
224 | 31196855 | 157819516 | b | CB | FALSE | switch_28
225 | 284824874 | 157819516 | b | CB | FALSE | switch_28
226 | 77738968 | 157819516 | b | CB | FALSE | switch_28
227 | 115337387 | 157819516 | b | CB | FALSE | switch_28
228 | 281274883 | 157819516 | b | CB | FALSE | switch_28
229 | 24507756 | 157819516 | b | CB | FALSE | switch_28
230 | 104717261 | 157819516 | b | CB | FALSE | switch_28
231 | 24269036 | 157819516 | b | CB | FALSE | switch_28
232 | 31196855 | 230269794 | b | CB | FALSE | switch_29
233 | 284824874 | 230269794 | b | CB | FALSE | switch_29
234 | 77738968 | 230269794 | b | CB | FALSE | switch_29
235 | 115337387 | 230269794 | b | CB | FALSE | switch_29
236 | 281274883 | 230269794 | b | CB | FALSE | switch_29
237 | 24507756 | 230269794 | b | CB | FALSE | switch_29
238 | 104717261 | 230269794 | b | CB | FALSE | switch_29
239 | 24269036 | 230269794 | b | CB | FALSE | switch_29
240 | 31196855 | 178407084 | b | CB | FALSE | switch_30
241 | 284824874 | 178407084 | b | CB | FALSE | switch_30
242 | 77738968 | 178407084 | b | CB | FALSE | switch_30
243 | 115337387 | 178407084 | b | CB | FALSE | switch_30
244 | 281274883 | 178407084 | b | CB | FALSE | switch_30
245 | 24507756 | 178407084 | b | CB | FALSE | switch_30
246 | 104717261 | 178407084 | b | CB | FALSE | switch_30
247 | 24269036 | 178407084 | b | CB | FALSE | switch_30
248 | 31196855 | 220178708 | b | CB | FALSE | switch_31
249 | 284824874 | 220178708 | b | CB | FALSE | switch_31
250 | 77738968 | 220178708 | b | CB | FALSE | switch_31
251 | 115337387 | 220178708 | b | CB | FALSE | switch_31
252 | 281274883 | 220178708 | b | CB | FALSE | switch_31
253 | 24507756 | 220178708 | b | CB | FALSE | switch_31
254 | 104717261 | 220178708 | b | CB | FALSE | switch_31
255 | 24269036 | 220178708 | b | CB | FALSE | switch_31
256 | 31196855 | 216508714 | b | CB | FALSE | switch_32
257 | 284824874 | 216508714 | b | CB | FALSE | switch_32
258 | 77738968 | 216508714 | b | CB | FALSE | switch_32
259 | 115337387 | 216508714 | b | CB | FALSE | switch_32
260 | 281274883 | 216508714 | b | CB | FALSE | switch_32
261 | 24507756 | 216508714 | b | CB | FALSE | switch_32
262 | 104717261 | 216508714 | b | CB | FALSE | switch_32
263 | 24269036 | 216508714 | b | CB | FALSE | switch_32
264 | 31196855 | 86649206 | b | CB | FALSE | switch_33
265 | 284824874 | 86649206 | b | CB | FALSE | switch_33
266 | 77738968 | 86649206 | b | CB | FALSE | switch_33
267 | 115337387 | 86649206 | b | CB | FALSE | switch_33
268 | 281274883 | 86649206 | b | CB | FALSE | switch_33
269 | 24507756 | 86649206 | b | CB | FALSE | switch_33
270 | 104717261 | 86649206 | b | CB | FALSE | switch_33
271 | 24269036 | 86649206 | b | CB | FALSE | switch_33
272 | 31196855 | 199109205 | b | CB | FALSE | switch_34
273 | 284824874 | 199109205 | b | CB | FALSE | switch_34
274 | 77738968 | 199109205 | b | CB | FALSE | switch_34
275 | 115337387 | 199109205 | b | CB | FALSE | switch_34
276 | 281274883 | 199109205 | b | CB | FALSE | switch_34
277 | 24507756 | 199109205 | b | CB | FALSE | switch_34
278 | 104717261 | 199109205 | b | CB | FALSE | switch_34
279 | 24269036 | 199109205 | b | CB | FALSE | switch_34
280 | 31196855 | 147205153 | b | CB | FALSE | switch_35
281 | 284824874 | 147205153 | b | CB | FALSE | switch_35
282 | 77738968 | 147205153 | b | CB | FALSE | switch_35
283 | 115337387 | 147205153 | b | CB | FALSE | switch_35
284 | 281274883 | 147205153 | b | CB | FALSE | switch_35
285 | 24507756 | 147205153 | b | CB | FALSE | switch_35
286 | 104717261 | 147205153 | b | CB | FALSE | switch_35
287 | 24269036 | 147205153 | b | CB | FALSE | switch_35
288 | 31196855 | 203402865 | b | CB | FALSE | switch_36
289 | 284824874 | 203402865 | b | CB | FALSE | switch_36
290 | 77738968 | 203402865 | b | CB | FALSE | switch_36
291 | 115337387 | 203402865 | b | CB | FALSE | switch_36
292 | 281274883 | 203402865 | b | CB | FALSE | switch_36
293 | 24507756 | 203402865 | b | CB | FALSE | switch_36
294 | 104717261 | 203402865 | b | CB | FALSE | switch_36
295 | 24269036 | 203402865 | b | CB | FALSE | switch_36
296 | 31196855 | 117568231 | b | CB | FALSE | switch_37
297 | 284824874 | 117568231 | b | CB | FALSE | switch_37
298 | 77738968 | 117568231 | b | CB | FALSE | switch_37
299 | 115337387 | 117568231 | b | CB | FALSE | switch_37
300 | 281274883 | 117568231 | b | CB | FALSE | switch_37
301 | 24507756 | 117568231 | b | CB | FALSE | switch_37
302 | 104717261 | 117568231 | b | CB | FALSE | switch_37
303 | 24269036 | 117568231 | b | CB | FALSE | switch_37
304 | 31196855 | 229225151 | b | CB | FALSE | switch_38
305 | 284824874 | 229225151 | b | CB | FALSE | switch_38
306 | 77738968 | 229225151 | b | CB | FALSE | switch_38
307 | 115337387 | 229225151 | b | CB | FALSE | switch_38
308 | 281274883 | 229225151 | b | CB | FALSE | switch_38
309 | 24507756 | 229225151 | b | CB | FALSE | switch_38
310 | 104717261 | 229225151 | b | CB | FALSE | switch_38
311 | 24269036 | 229225151 | b | CB | FALSE | switch_38
312 | 31196855 | 179876752 | b | CB | FALSE | switch_39
313 | 284824874 | 179876752 | b | CB | FALSE | switch_39
314 | 77738968 | 179876752 | b | CB | FALSE | switch_39
315 | 115337387 | 179876752 | b | CB | FALSE | switch_39
316 | 281274883 | 179876752 | b | CB | FALSE | switch_39
317 | 24507756 | 179876752 | b | CB | FALSE | switch_39
318 | 104717261 | 179876752 | b | CB | FALSE | switch_39
319 | 24269036 | 179876752 | b | CB | FALSE | switch_39
320 | 31196855 | 177222806 | b | CB | FALSE | switch_40
321 | 284824874 | 177222806 | b | CB | FALSE | switch_40
322 | 77738968 | 177222806 | b | CB | FALSE | switch_40
323 | 115337387 | 177222806 | b | CB | FALSE | switch_40
324 | 281274883 | 177222806 | b | CB | FALSE | switch_40
325 | 24507756 | 177222806 | b | CB | FALSE | switch_40
326 | 104717261 | 177222806 | b | CB | FALSE | switch_40
327 | 24269036 | 177222806 | b | CB | FALSE | switch_40
328 | 31196855 | 224834797 | b | CB | FALSE | switch_41
329 | 284824874 | 224834797 | b | CB | FALSE | switch_41
330 | 77738968 | 224834797 | b | CB | FALSE | switch_41
331 | 115337387 | 224834797 | b | CB | FALSE | switch_41
332 | 281274883 | 224834797 | b | CB | FALSE | switch_41
333 | 24507756 | 224834797 | b | CB | FALSE | switch_41
334 | 104717261 | 224834797 | b | CB | FALSE | switch_41
335 | 24269036 | 224834797 | b | CB | FALSE | switch_41
336 | 31196855 | 154843076 | b | CB | FALSE | switch_42
337 | 284824874 | 154843076 | b | CB | FALSE | switch_42
338 | 77738968 | 154843076 | b | CB | FALSE | switch_42
339 | 115337387 | 154843076 | b | CB | FALSE | switch_42
340 | 281274883 | 154843076 | b | CB | FALSE | switch_42
341 | 24507756 | 154843076 | b | CB | FALSE | switch_42
342 | 104717261 | 154843076 | b | CB | FALSE | switch_42
343 | 24269036 | 154843076 | b | CB | FALSE | switch_42
344 | 31196855 | 222050461 | b | CB | FALSE | switch_43
345 | 284824874 | 222050461 | b | CB | FALSE | switch_43
346 | 77738968 | 222050461 | b | CB | FALSE | switch_43
347 | 115337387 | 222050461 | b | CB | FALSE | switch_43
348 | 281274883 | 222050461 | b | CB | FALSE | switch_43
349 | 24507756 | 222050461 | b | CB | FALSE | switch_43
350 | 104717261 | 222050461 | b | CB | FALSE | switch_43
351 | 24269036 | 222050461 | b | CB | FALSE | switch_43
352 | 31196855 | 165460500 | b | CB | FALSE | switch_44
353 | 284824874 | 165460500 | b | CB | FALSE | switch_44
354 | 77738968 | 165460500 | b | CB | FALSE | switch_44
355 | 115337387 | 165460500 | b | CB | FALSE | switch_44
356 | 281274883 | 165460500 | b | CB | FALSE | switch_44
357 | 24507756 | 165460500 | b | CB | FALSE | switch_44
358 | 104717261 | 165460500 | b | CB | FALSE | switch_44
359 | 24269036 | 165460500 | b | CB | FALSE | switch_44
360 | 31196855 | 114663216 | b | CB | FALSE | switch_45
361 | 284824874 | 114663216 | b | CB | FALSE | switch_45
362 | 77738968 | 114663216 | b | CB | FALSE | switch_45
363 | 115337387 | 114663216 | b | CB | FALSE | switch_45
364 | 281274883 | 114663216 | b | CB | FALSE | switch_45
365 | 24507756 | 114663216 | b | CB | FALSE | switch_45
366 | 104717261 | 114663216 | b | CB | FALSE | switch_45
367 | 24269036 | 114663216 | b | CB | FALSE | switch_45
368 | 31196855 | 224410434 | b | CB | FALSE | switch_46
369 | 284824874 | 224410434 | b | CB | FALSE | switch_46
370 | 77738968 | 224410434 | b | CB | FALSE | switch_46
371 | 115337387 | 224410434 | b | CB | FALSE | switch_46
372 | 281274883 | 224410434 | b | CB | FALSE | switch_46
373 | 24507756 | 224410434 | b | CB | FALSE | switch_46
374 | 104717261 | 224410434 | b | CB | FALSE | switch_46
375 | 24269036 | 224410434 | b | CB | FALSE | switch_46
376 | 31196855 | 101006214 | b | CB | FALSE | switch_47
377 | 284824874 | 101006214 | b | CB | FALSE | switch_47
378 | 77738968 | 101006214 | b | CB | FALSE | switch_47
379 | 115337387 | 101006214 | b | CB | FALSE | switch_47
380 | 281274883 | 101006214 | b | CB | FALSE | switch_47
381 | 24507756 | 101006214 | b | CB | FALSE | switch_47
382 | 104717261 | 101006214 | b | CB | FALSE | switch_47
383 | 24269036 | 101006214 | b | CB | FALSE | switch_47
384 | 31196855 | 259275772 | b | CB | FALSE | switch_48
385 | 284824874 | 259275772 | b | CB | FALSE | switch_48
386 | 77738968 | 259275772 | b | CB | FALSE | switch_48
387 | 115337387 | 259275772 | b | CB | FALSE | switch_48
388 | 281274883 | 259275772 | b | CB | FALSE | switch_48
389 | 24507756 | 259275772 | b | CB | FALSE | switch_48
390 | 104717261 | 259275772 | b | CB | FALSE | switch_48
391 | 24269036 | 259275772 | b | CB | FALSE | switch_48
392 | 31196855 | 259275773 | b | CB | FALSE | switch_49
393 | 284824874 | 259275773 | b | CB | FALSE | switch_49
394 | 77738968 | 259275773 | b | CB | FALSE | switch_49
395 | 115337387 | 259275773 | b | CB | FALSE | switch_49
396 | 281274883 | 259275773 | b | CB | FALSE | switch_49
397 | 24507756 | 259275773 | b | CB | FALSE | switch_49
398 | 104717261 | 259275773 | b | CB | FALSE | switch_49
399 | 24269036 | 259275773 | b | CB | FALSE | switch_49
400 | 31196855 | 259275774 | b | CB | FALSE | switch_50
401 | 284824874 | 259275774 | b | CB | FALSE | switch_50
402 | 77738968 | 259275774 | b | CB | FALSE | switch_50
403 | 115337387 | 259275774 | b | CB | FALSE | switch_50
404 | 281274883 | 259275774 | b | CB | FALSE | switch_50
405 | 24507756 | 259275774 | b | CB | FALSE | switch_50
406 | 104717261 | 259275774 | b | CB | FALSE | switch_50
407 | 24269036 | 259275774 | b | CB | FALSE | switch_50
408 | 31196855 | 24394844 | b | CB | FALSE | switch_51
409 | 284824874 | 24394844 | b | CB | FALSE | switch_51
410 | 77738968 | 24394844 | b | CB | FALSE | switch_51
411 | 115337387 | 24394844 | b | CB | FALSE | switch_51
412 | 281274883 | 24394844 | b | CB | FALSE | switch_51
413 | 24507756 | 24394844 | b | CB | FALSE | switch_51
414 | 104717261 | 24394844 | b | CB | FALSE | switch_51
415 | 24269036 | 24394844 | b | CB | FALSE | switch_51
416 | 31196855 | 121486453 | b | CB | FALSE | switch_52
417 | 284824874 | 121486453 | b | CB | FALSE | switch_52
418 | 77738968 | 121486453 | b | CB | FALSE | switch_52
419 | 115337387 | 121486453 | b | CB | FALSE | switch_52
420 | 281274883 | 121486453 | b | CB | FALSE | switch_52
421 | 24507756 | 121486453 | b | CB | FALSE | switch_52
422 | 104717261 | 121486453 | b | CB | FALSE | switch_52
423 | 24269036 | 121486453 | b | CB | FALSE | switch_52
424 | 31196855 | 108444849 | b | CB | FALSE | switch_53
425 | 284824874 | 108444849 | b | CB | FALSE | switch_53
426 | 77738968 | 108444849 | b | CB | FALSE | switch_53
427 | 115337387 | 108444849 | b | CB | FALSE | switch_53
428 | 281274883 | 108444849 | b | CB | FALSE | switch_53
429 | 24507756 | 108444849 | b | CB | FALSE | switch_53
430 | 104717261 | 108444849 | b | CB | FALSE | switch_53
431 | 24269036 | 108444849 | b | CB | FALSE | switch_53
432 | 31196855 | 134200825 | b | CB | FALSE | switch_54
433 | 284824874 | 134200825 | b | CB | FALSE | switch_54
434 | 77738968 | 134200825 | b | CB | FALSE | switch_54
435 | 115337387 | 134200825 | b | CB | FALSE | switch_54
436 | 281274883 | 134200825 | b | CB | FALSE | switch_54
437 | 24507756 | 134200825 | b | CB | FALSE | switch_54
438 | 104717261 | 134200825 | b | CB | FALSE | switch_54
439 | 24269036 | 134200825 | b | CB | FALSE | switch_54
440 | 31196855 | 188530182 | b | CB | FALSE | switch_55
441 | 284824874 | 188530182 | b | CB | FALSE | switch_55
442 | 77738968 | 188530182 | b | CB | FALSE | switch_55
443 | 115337387 | 188530182 | b | CB | FALSE | switch_55
444 | 281274883 | 188530182 | b | CB | FALSE | switch_55
445 | 24507756 | 188530182 | b | CB | FALSE | switch_55
446 | 104717261 | 188530182 | b | CB | FALSE | switch_55
447 | 24269036 | 188530182 | b | CB | FALSE | switch_55
448 | 31196855 | 48447165 | b | CB | FALSE | switch_56
449 | 284824874 | 48447165 | b | CB | FALSE | switch_56
450 | 77738968 | 48447165 | b | CB | FALSE | switch_56
451 | 115337387 | 48447165 | b | CB | FALSE | switch_56
452 | 281274883 | 48447165 | b | CB | FALSE | switch_56
453 | 24507756 | 48447165 | b | CB | FALSE | switch_56
454 | 104717261 | 48447165 | b | CB | FALSE | switch_56
455 | 24269036 | 48447165 | b | CB | FALSE | switch_56
456 | 31196855 | 140426963 | b | CB | FALSE | switch_57
457 | 284824874 | 140426963 | b | CB | FALSE | switch_57
458 | 77738968 | 140426963 | b | CB | FALSE | switch_57
459 | 115337387 | 140426963 | b | CB | FALSE | switch_57
460 | 281274883 | 140426963 | b | CB | FALSE | switch_57
461 | 24507756 | 140426963 | b | CB | FALSE | switch_57
462 | 104717261 | 140426963 | b | CB | FALSE | switch_57
463 | 24269036 | 140426963 | b | CB | FALSE | switch_57
464 | 31196855 | 170606437 | b | CB | FALSE | switch_58
465 | 284824874 | 170606437 | b | CB | FALSE | switch_58
466 | 77738968 | 170606437 | b | CB | FALSE | switch_58
467 | 115337387 | 170606437 | b | CB | FALSE | switch_58
468 | 281274883 | 170606437 | b | CB | FALSE | switch_58
469 | 24507756 | 170606437 | b | CB | FALSE | switch_58
470 | 104717261 | 170606437 | b | CB | FALSE | switch_58
471 | 24269036 | 170606437 | b | CB | FALSE | switch_58
472 | 31196855 | 225034908 | b | CB | FALSE | switch_59
473 | 284824874 | 225034908 | b | CB | FALSE | switch_59
474 | 77738968 | 225034908 | b | CB | FALSE | switch_59
475 | 115337387 | 225034908 | b | CB | FALSE | switch_59
476 | 281274883 | 225034908 | b | CB | FALSE | switch_59
477 | 24507756 | 225034908 | b | CB | FALSE | switch_59
478 | 104717261 | 225034908 | b | CB | FALSE | switch_59
479 | 24269036 | 225034908 | b | CB | FALSE | switch_59
480 | 31196855 | 506348313 | b | CB | FALSE | switch_60
481 | 284824874 | 506348313 | b | CB | FALSE | switch_60
482 | 77738968 | 506348313 | b | CB | FALSE | switch_60
483 | 115337387 | 506348313 | b | CB | FALSE | switch_60
484 | 281274883 | 506348313 | b | CB | FALSE | switch_60
485 | 24507756 | 506348313 | b | CB | FALSE | switch_60
486 | 104717261 | 506348313 | b | CB | FALSE | switch_60
487 | 24269036 | 506348313 | b | CB | FALSE | switch_60
488 | 31196855 | 164971624 | b | CB | FALSE | switch_61
489 | 284824874 | 164971624 | b | CB | FALSE | switch_61
490 | 77738968 | 164971624 | b | CB | FALSE | switch_61
491 | 115337387 | 164971624 | b | CB | FALSE | switch_61
492 | 281274883 | 164971624 | b | CB | FALSE | switch_61
493 | 24507756 | 164971624 | b | CB | FALSE | switch_61
494 | 104717261 | 164971624 | b | CB | FALSE | switch_61
495 | 24269036 | 164971624 | b | CB | FALSE | switch_61
496 | 31196855 | 119293111 | b | CB | FALSE | switch_62
497 | 284824874 | 119293111 | b | CB | FALSE | switch_62
498 | 77738968 | 119293111 | b | CB | FALSE | switch_62
499 | 115337387 | 119293111 | b | CB | FALSE | switch_62
500 | 281274883 | 119293111 | b | CB | FALSE | switch_62
501 | 24507756 | 119293111 | b | CB | FALSE | switch_62
502 | 104717261 | 119293111 | b | CB | FALSE | switch_62
503 | 24269036 | 119293111 | b | CB | FALSE | switch_62
504 | 31196855 | 224414609 | b | CB | FALSE | switch_63
505 | 284824874 | 224414609 | b | CB | FALSE | switch_63
506 | 77738968 | 224414609 | b | CB | FALSE | switch_63
507 | 115337387 | 224414609 | b | CB | FALSE | switch_63
508 | 281274883 | 224414609 | b | CB | FALSE | switch_63
509 | 24507756 | 224414609 | b | CB | FALSE | switch_63
510 | 104717261 | 224414609 | b | CB | FALSE | switch_63
511 | 24269036 | 224414609 | b | CB | FALSE | switch_63
512 | 31196855 | 174180127 | b | CB | FALSE | switch_64
513 | 284824874 | 174180127 | b | CB | FALSE | switch_64
514 | 77738968 | 174180127 | b | CB | FALSE | switch_64
515 | 115337387 | 174180127 | b | CB | FALSE | switch_64
516 | 281274883 | 174180127 | b | CB | FALSE | switch_64
517 | 24507756 | 174180127 | b | CB | FALSE | switch_64
518 | 104717261 | 174180127 | b | CB | FALSE | switch_64
519 | 24269036 | 174180127 | b | CB | FALSE | switch_64
520 | 31196855 | 163858728 | b | CB | FALSE | switch_65
521 | 284824874 | 163858728 | b | CB | FALSE | switch_65
522 | 77738968 | 163858728 | b | CB | FALSE | switch_65
523 | 115337387 | 163858728 | b | CB | FALSE | switch_65
524 | 281274883 | 163858728 | b | CB | FALSE | switch_65
525 | 24507756 | 163858728 | b | CB | FALSE | switch_65
526 | 104717261 | 163858728 | b | CB | FALSE | switch_65
527 | 24269036 | 163858728 | b | CB | FALSE | switch_65
528 | 31196855 | 221891001 | b | CB | FALSE | switch_66
529 | 284824874 | 221891001 | b | CB | FALSE | switch_66
530 | 77738968 | 221891001 | b | CB | FALSE | switch_66
531 | 115337387 | 221891001 | b | CB | FALSE | switch_66
532 | 281274883 | 221891001 | b | CB | FALSE | switch_66
533 | 24507756 | 221891001 | b | CB | FALSE | switch_66
534 | 104717261 | 221891001 | b | CB | FALSE | switch_66
535 | 24269036 | 221891001 | b | CB | FALSE | switch_66
536 | 31196855 | 187474341 | b | CB | FALSE | switch_67
537 | 284824874 | 187474341 | b | CB | FALSE | switch_67
538 | 77738968 | 187474341 | b | CB | FALSE | switch_67
539 | 115337387 | 187474341 | b | CB | FALSE | switch_67
540 | 281274883 | 187474341 | b | CB | FALSE | switch_67
541 | 24507756 | 187474341 | b | CB | FALSE | switch_67
542 | 104717261 | 187474341 | b | CB | FALSE | switch_67
543 | 24269036 | 187474341 | b | CB | FALSE | switch_67
544 | 31196855 | 188598995 | b | CB | FALSE | switch_68
545 | 284824874 | 188598995 | b | CB | FALSE | switch_68
546 | 77738968 | 188598995 | b | CB | FALSE | switch_68
547 | 115337387 | 188598995 | b | CB | FALSE | switch_68
548 | 281274883 | 188598995 | b | CB | FALSE | switch_68
549 | 24507756 | 188598995 | b | CB | FALSE | switch_68
550 | 104717261 | 188598995 | b | CB | FALSE | switch_68
551 | 24269036 | 188598995 | b | CB | FALSE | switch_68
552 | 31196855 | 116017905 | b | CB | FALSE | switch_69
553 | 284824874 | 116017905 | b | CB | FALSE | switch_69
554 | 77738968 | 116017905 | b | CB | FALSE | switch_69
555 | 115337387 | 116017905 | b | CB | FALSE | switch_69
556 | 281274883 | 116017905 | b | CB | FALSE | switch_69
557 | 24507756 | 116017905 | b | CB | FALSE | switch_69
558 | 104717261 | 116017905 | b | CB | FALSE | switch_69
559 | 24269036 | 116017905 | b | CB | FALSE | switch_69
560 | 31196855 | 199117647 | b | CB | FALSE | switch_70
561 | 284824874 | 199117647 | b | CB | FALSE | switch_70
562 | 77738968 | 199117647 | b | CB | FALSE | switch_70
563 | 115337387 | 199117647 | b | CB | FALSE | switch_70
564 | 281274883 | 199117647 | b | CB | FALSE | switch_70
565 | 24507756 | 199117647 | b | CB | FALSE | switch_70
566 | 104717261 | 199117647 | b | CB | FALSE | switch_70
567 | 24269036 | 199117647 | b | CB | FALSE | switch_70
568 | 31196855 | 139152268 | b | CB | FALSE | switch_71
569 | 284824874 | 139152268 | b | CB | FALSE | switch_71
570 | 77738968 | 139152268 | b | CB | FALSE | switch_71
571 | 115337387 | 139152268 | b | CB | FALSE | switch_71
572 | 281274883 | 139152268 | b | CB | FALSE | switch_71
573 | 24507756 | 139152268 | b | CB | FALSE | switch_71
574 | 104717261 | 139152268 | b | CB | FALSE | switch_71
575 | 24269036 | 139152268 | b | CB | FALSE | switch_71
576 | 31196855 | 208620468 | b | CB | FALSE | switch_72
577 | 284824874 | 208620468 | b | CB | FALSE | switch_72
578 | 77738968 | 208620468 | b | CB | FALSE | switch_72
579 | 115337387 | 208620468 | b | CB | FALSE | switch_72
580 | 281274883 | 208620468 | b | CB | FALSE | switch_72
581 | 24507756 | 208620468 | b | CB | FALSE | switch_72
582 | 104717261 | 208620468 | b | CB | FALSE | switch_72
583 | 24269036 | 208620468 | b | CB | FALSE | switch_72
584 | 31196855 | 357092344 | b | CB | FALSE | switch_73
585 | 284824874 | 357092344 | b | CB | FALSE | switch_73
586 | 77738968 | 357092344 | b | CB | FALSE | switch_73
587 | 115337387 | 357092344 | b | CB | FALSE | switch_73
588 | 281274883 | 357092344 | b | CB | FALSE | switch_73
589 | 24507756 | 357092344 | b | CB | FALSE | switch_73
590 | 104717261 | 357092344 | b | CB | FALSE | switch_73
591 | 24269036 | 357092344 | b | CB | FALSE | switch_73
592 | 31196855 | 161795249 | b | CB | FALSE | switch_74
593 | 284824874 | 161795249 | b | CB | FALSE | switch_74
594 | 77738968 | 161795249 | b | CB | FALSE | switch_74
595 | 115337387 | 161795249 | b | CB | FALSE | switch_74
596 | 281274883 | 161795249 | b | CB | FALSE | switch_74
597 | 24507756 | 161795249 | b | CB | FALSE | switch_74
598 | 104717261 | 161795249 | b | CB | FALSE | switch_74
599 | 24269036 | 161795249 | b | CB | FALSE | switch_74
600 | 31196855 | 185989009 | b | CB | FALSE | switch_75
601 | 284824874 | 185989009 | b | CB | FALSE | switch_75
602 | 77738968 | 185989009 | b | CB | FALSE | switch_75
603 | 115337387 | 185989009 | b | CB | FALSE | switch_75
604 | 281274883 | 185989009 | b | CB | FALSE | switch_75
605 | 24507756 | 185989009 | b | CB | FALSE | switch_75
606 | 104717261 | 185989009 | b | CB | FALSE | switch_75
607 | 24269036 | 185989009 | b | CB | FALSE | switch_75
608 | 31196855 | 87084266 | b | CB | FALSE | switch_76
609 | 284824874 | 87084266 | b | CB | FALSE | switch_76
610 | 77738968 | 87084266 | b | CB | FALSE | switch_76
611 | 115337387 | 87084266 | b | CB | FALSE | switch_76
612 | 281274883 | 87084266 | b | CB | FALSE | switch_76
613 | 24507756 | 87084266 | b | CB | FALSE | switch_76
614 | 104717261 | 87084266 | b | CB | FALSE | switch_76
615 | 24269036 | 87084266 | b | CB | FALSE | switch_76
616 | 31196855 | 220385316 | b | CB | FALSE | switch_77
617 | 284824874 | 220385316 | b | CB | FALSE | switch_77
618 | 77738968 | 220385316 | b | CB | FALSE | switch_77
619 | 115337387 | 220385316 | b | CB | FALSE | switch_77
620 | 281274883 | 220385316 | b | CB | FALSE | switch_77
621 | 24507756 | 220385316 | b | CB | FALSE | switch_77
622 | 104717261 | 220385316 | b | CB | FALSE | switch_77
623 | 24269036 | 220385316 | b | CB | FALSE | switch_77
624 | 31196855 | 109367707 | b | CB | FALSE | switch_78
625 | 284824874 | 109367707 | b | CB | FALSE | switch_78
626 | 77738968 | 109367707 | b | CB | FALSE | switch_78
627 | 115337387 | 109367707 | b | CB | FALSE | switch_78
628 | 281274883 | 109367707 | b | CB | FALSE | switch_78
629 | 24507756 | 109367707 | b | CB | FALSE | switch_78
630 | 104717261 | 109367707 | b | CB | FALSE | switch_78
631 | 24269036 | 109367707 | b | CB | FALSE | switch_78
632 | 31196855 | 142201351 | b | CB | FALSE | switch_79
633 | 284824874 | 142201351 | b | CB | FALSE | switch_79
634 | 77738968 | 142201351 | b | CB | FALSE | switch_79
635 | 115337387 | 142201351 | b | CB | FALSE | switch_79
636 | 281274883 | 142201351 | b | CB | FALSE | switch_79
637 | 24507756 | 142201351 | b | CB | FALSE | switch_79
638 | 104717261 | 142201351 | b | CB | FALSE | switch_79
639 | 24269036 | 142201351 | b | CB | FALSE | switch_79
640 | 31196855 | 211997250 | b | CB | FALSE | switch_80
641 | 284824874 | 211997250 | b | CB | FALSE | switch_80
642 | 77738968 | 211997250 | b | CB | FALSE | switch_80
643 | 115337387 | 211997250 | b | CB | FALSE | switch_80
644 | 281274883 | 211997250 | b | CB | FALSE | switch_80
645 | 24507756 | 211997250 | b | CB | FALSE | switch_80
646 | 104717261 | 211997250 | b | CB | FALSE | switch_80
647 | 24269036 | 211997250 | b | CB | FALSE | switch_80
648 | 31196855 | 121164475 | b | CB | FALSE | switch_81
649 | 284824874 | 121164475 | b | CB | FALSE | switch_81
650 | 77738968 | 121164475 | b | CB | FALSE | switch_81
651 | 115337387 | 121164475 | b | CB | FALSE | switch_81
652 | 281274883 | 121164475 | b | CB | FALSE | switch_81
653 | 24507756 | 121164475 | b | CB | FALSE | switch_81
654 | 104717261 | 121164475 | b | CB | FALSE | switch_81
655 | 24269036 | 121164475 | b | CB | FALSE | switch_81
656 | 31196855 | 200856271 | b | CB | FALSE | switch_82
657 | 284824874 | 200856271 | b | CB | FALSE | switch_82
658 | 77738968 | 200856271 | b | CB | FALSE | switch_82
659 | 115337387 | 200856271 | b | CB | FALSE | switch_82
660 | 281274883 | 200856271 | b | CB | FALSE | switch_82
661 | 24507756 | 200856271 | b | CB | FALSE | switch_82
662 | 104717261 | 200856271 | b | CB | FALSE | switch_82
663 | 24269036 | 200856271 | b | CB | FALSE | switch_82
664 | 31196855 | 170808131 | b | CB | FALSE | switch_83
665 | 284824874 | 170808131 | b | CB | FALSE | switch_83
666 | 77738968 | 170808131 | b | CB | FALSE | switch_83
667 | 115337387 | 170808131 | b | CB | FALSE | switch_83
668 | 281274883 | 170808131 | b | CB | FALSE | switch_83
669 | 24507756 | 170808131 | b | CB | FALSE | switch_83
670 | 104717261 | 170808131 | b | CB | FALSE | switch_83
671 | 24269036 | 170808131 | b | CB | FALSE | switch_83
672 | 31196855 | 114512827 | b | CB | FALSE | switch_84
673 | 284824874 | 114512827 | b | CB | FALSE | switch_84
674 | 77738968 | 114512827 | b | CB | FALSE | switch_84
675 | 115337387 | 114512827 | b | CB | FALSE | switch_84
676 | 281274883 | 114512827 | b | CB | FALSE | switch_84
677 | 24507756 | 114512827 | b | CB | FALSE | switch_84
678 | 104717261 | 114512827 | b | CB | FALSE | switch_84
679 | 24269036 | 114512827 | b | CB | FALSE | switch_84
680 | 31196855 | 115561882 | b | CB | FALSE | switch_85
681 | 284824874 | 115561882 | b | CB | FALSE | switch_85
682 | 77738968 | 115561882 | b | CB | FALSE | switch_85
683 | 115337387 | 115561882 | b | CB | FALSE | switch_85
684 | 281274883 | 115561882 | b | CB | FALSE | switch_85
685 | 24507756 | 115561882 | b | CB | FALSE | switch_85
686 | 104717261 | 115561882 | b | CB | FALSE | switch_85
687 | 24269036 | 115561882 | b | CB | FALSE | switch_85
688 | 31196855 | 147150862 | b | CB | FALSE | switch_86
689 | 284824874 | 147150862 | b | CB | FALSE | switch_86
690 | 77738968 | 147150862 | b | CB | FALSE | switch_86
691 | 115337387 | 147150862 | b | CB | FALSE | switch_86
692 | 281274883 | 147150862 | b | CB | FALSE | switch_86
693 | 24507756 | 147150862 | b | CB | FALSE | switch_86
694 | 104717261 | 147150862 | b | CB | FALSE | switch_86
695 | 24269036 | 147150862 | b | CB | FALSE | switch_86
696 | 31196855 | 115792326 | b | CB | FALSE | switch_87
697 | 284824874 | 115792326 | b | CB | FALSE | switch_87
698 | 77738968 | 115792326 | b | CB | FALSE | switch_87
699 | 115337387 | 115792326 | b | CB | FALSE | switch_87
700 | 281274883 | 115792326 | b | CB | FALSE | switch_87
701 | 24507756 | 115792326 | b | CB | FALSE | switch_87
702 | 104717261 | 115792326 | b | CB | FALSE | switch_87
703 | 24269036 | 115792326 | b | CB | FALSE | switch_87
704 | 31196855 | 158751303 | b | CB | FALSE | switch_88
705 | 284824874 | 158751303 | b | CB | FALSE | switch_88
706 | 77738968 | 158751303 | b | CB | FALSE | switch_88
707 | 115337387 | 158751303 | b | CB | FALSE | switch_88
708 | 281274883 | 158751303 | b | CB | FALSE | switch_88
709 | 24507756 | 158751303 | b | CB | FALSE | switch_88
710 | 104717261 | 158751303 | b | CB | FALSE | switch_88
711 | 24269036 | 158751303 | b | CB | FALSE | switch_88
712 | 31196855 | 183360237 | b | CB | FALSE | switch_89
713 | 284824874 | 183360237 | b | CB | FALSE | switch_89
714 | 77738968 | 183360237 | b | CB | FALSE | switch_89
715 | 115337387 | 183360237 | b | CB | FALSE | switch_89
716 | 281274883 | 183360237 | b | CB | FALSE | switch_89
717 | 24507756 | 183360237 | b | CB | FALSE | switch_89
718 | 104717261 | 183360237 | b | CB | FALSE | switch_89
719 | 24269036 | 183360237 | b | CB | FALSE | switch_89
720 | 31196855 | 97508176 | b | CB | FALSE | switch_90
721 | 284824874 | 97508176 | b | CB | FALSE | switch_90
722 | 77738968 | 97508176 | b | CB | FALSE | switch_90
723 | 115337387 | 97508176 | b | CB | FALSE | switch_90
724 | 281274883 | 97508176 | b | CB | FALSE | switch_90
725 | 24507756 | 97508176 | b | CB | FALSE | switch_90
726 | 104717261 | 97508176 | b | CB | FALSE | switch_90
727 | 24269036 | 97508176 | b | CB | FALSE | switch_90
728 | 31196855 | 199121855 | b | CB | FALSE | switch_91
729 | 284824874 | 199121855 | b | CB | FALSE | switch_91
730 | 77738968 | 199121855 | b | CB | FALSE | switch_91
731 | 115337387 | 199121855 | b | CB | FALSE | switch_91
732 | 281274883 | 199121855 | b | CB | FALSE | switch_91
733 | 24507756 | 199121855 | b | CB | FALSE | switch_91
734 | 104717261 | 199121855 | b | CB | FALSE | switch_91
735 | 24269036 | 199121855 | b | CB | FALSE | switch_91
736 | 31196855 | 173759547 | b | CB | FALSE | switch_92
737 | 284824874 | 173759547 | b | CB | FALSE | switch_92
738 | 77738968 | 173759547 | b | CB | FALSE | switch_92
739 | 115337387 | 173759547 | b | CB | FALSE | switch_92
740 | 281274883 | 173759547 | b | CB | FALSE | switch_92
741 | 24507756 | 173759547 | b | CB | FALSE | switch_92
742 | 104717261 | 173759547 | b | CB | FALSE | switch_92
743 | 24269036 | 173759547 | b | CB | FALSE | switch_92
744 | 31196855 | 173759548 | b | CB | FALSE | switch_93
745 | 284824874 | 173759548 | b | CB | FALSE | switch_93
746 | 77738968 | 173759548 | b | CB | FALSE | switch_93
747 | 115337387 | 173759548 | b | CB | FALSE | switch_93
748 | 281274883 | 173759548 | b | CB | FALSE | switch_93
749 | 24507756 | 173759548 | b | CB | FALSE | switch_93
750 | 104717261 | 173759548 | b | CB | FALSE | switch_93
751 | 24269036 | 173759548 | b | CB | FALSE | switch_93
752 | 31196855 | 176384335 | b | CB | FALSE | switch_94
753 | 284824874 | 176384335 | b | CB | FALSE | switch_94
754 | 77738968 | 176384335 | b | CB | FALSE | switch_94
755 | 115337387 | 176384335 | b | CB | FALSE | switch_94
756 | 281274883 | 176384335 | b | CB | FALSE | switch_94
757 | 24507756 | 176384335 | b | CB | FALSE | switch_94
758 | 104717261 | 176384335 | b | CB | FALSE | switch_94
759 | 24269036 | 176384335 | b | CB | FALSE | switch_94
760 | 31196855 | 174845207 | b | CB | FALSE | switch_95
761 | 284824874 | 174845207 | b | CB | FALSE | switch_95
762 | 77738968 | 174845207 | b | CB | FALSE | switch_95
763 | 115337387 | 174845207 | b | CB | FALSE | switch_95
764 | 281274883 | 174845207 | b | CB | FALSE | switch_95
765 | 24507756 | 174845207 | b | CB | FALSE | switch_95
766 | 104717261 | 174845207 | b | CB | FALSE | switch_95
767 | 24269036 | 174845207 | b | CB | FALSE | switch_95
768 | 31196855 | 231271747 | b | CB | FALSE | switch_96
769 | 284824874 | 231271747 | b | CB | FALSE | switch_96
770 | 77738968 | 231271747 | b | CB | FALSE | switch_96
771 | 115337387 | 231271747 | b | CB | FALSE | switch_96
772 | 281274883 | 231271747 | b | CB | FALSE | switch_96
773 | 24507756 | 231271747 | b | CB | FALSE | switch_96
774 | 104717261 | 231271747 | b | CB | FALSE | switch_96
775 | 24269036 | 231271747 | b | CB | FALSE | switch_96
776 | 31196855 | 180874682 | b | CB | FALSE | switch_97
777 | 284824874 | 180874682 | b | CB | FALSE | switch_97
778 | 77738968 | 180874682 | b | CB | FALSE | switch_97
779 | 115337387 | 180874682 | b | CB | FALSE | switch_97
780 | 281274883 | 180874682 | b | CB | FALSE | switch_97
781 | 24507756 | 180874682 | b | CB | FALSE | switch_97
782 | 104717261 | 180874682 | b | CB | FALSE | switch_97
783 | 24269036 | 180874682 | b | CB | FALSE | switch_97
784 | 31196855 | 186052034 | b | CB | FALSE | switch_98
785 | 284824874 | 186052034 | b | CB | FALSE | switch_98
786 | 77738968 | 186052034 | b | CB | FALSE | switch_98
787 | 115337387 | 186052034 | b | CB | FALSE | switch_98
788 | 281274883 | 186052034 | b | CB | FALSE | switch_98
789 | 24507756 | 186052034 | b | CB | FALSE | switch_98
790 | 104717261 | 186052034 | b | CB | FALSE | switch_98
791 | 24269036 | 186052034 | b | CB | FALSE | switch_98
792 | 31196855 | 125726201 | b | CB | FALSE | switch_99
793 | 284824874 | 125726201 | b | CB | FALSE | switch_99
794 | 77738968 | 125726201 | b | CB | FALSE | switch_99
795 | 115337387 | 125726201 | b | CB | FALSE | switch_99
796 | 281274883 | 125726201 | b | CB | FALSE | switch_99
797 | 24507756 | 125726201 | b | CB | FALSE | switch_99
798 | 104717261 | 125726201 | b | CB | FALSE | switch_99
799 | 24269036 | 125726201 | b | CB | FALSE | switch_99
800 | 31196855 | 223801567 | b | CB | FALSE | switch_100
801 | 284824874 | 223801567 | b | CB | FALSE | switch_100
802 | 77738968 | 223801567 | b | CB | FALSE | switch_100
803 | 115337387 | 223801567 | b | CB | FALSE | switch_100
804 | 281274883 | 223801567 | b | CB | FALSE | switch_100
805 | 24507756 | 223801567 | b | CB | FALSE | switch_100
806 | 104717261 | 223801567 | b | CB | FALSE | switch_100
807 | 24269036 | 223801567 | b | CB | FALSE | switch_100
808 | 31196855 | 224293340 | b | CB | FALSE | switch_101
809 | 284824874 | 224293340 | b | CB | FALSE | switch_101
810 | 77738968 | 224293340 | b | CB | FALSE | switch_101
811 | 115337387 | 224293340 | b | CB | FALSE | switch_101
812 | 281274883 | 224293340 | b | CB | FALSE | switch_101
813 | 24507756 | 224293340 | b | CB | FALSE | switch_101
814 | 104717261 | 224293340 | b | CB | FALSE | switch_101
815 | 24269036 | 224293340 | b | CB | FALSE | switch_101
816 | 31196855 | 210858567 | b | CB | FALSE | switch_102
817 | 284824874 | 210858567 | b | CB | FALSE | switch_102
818 | 77738968 | 210858567 | b | CB | FALSE | switch_102
819 | 115337387 | 210858567 | b | CB | FALSE | switch_102
820 | 281274883 | 210858567 | b | CB | FALSE | switch_102
821 | 24507756 | 210858567 | b | CB | FALSE | switch_102
822 | 104717261 | 210858567 | b | CB | FALSE | switch_102
823 | 24269036 | 210858567 | b | CB | FALSE | switch_102
824 | 31196855 | 126068889 | b | CB | FALSE | switch_103
825 | 284824874 | 126068889 | b | CB | FALSE | switch_103
826 | 77738968 | 126068889 | b | CB | FALSE | switch_103
827 | 115337387 | 126068889 | b | CB | FALSE | switch_103
828 | 281274883 | 126068889 | b | CB | FALSE | switch_103
829 | 24507756 | 126068889 | b | CB | FALSE | switch_103
830 | 104717261 | 126068889 | b | CB | FALSE | switch_103
831 | 24269036 | 126068889 | b | CB | FALSE | switch_103
832 | 31196855 | 24507400 | b | CB | FALSE | switch_104
833 | 284824874 | 24507400 | b | CB | FALSE | switch_104
834 | 77738968 | 24507400 | b | CB | FALSE | switch_104
835 | 115337387 | 24507400 | b | CB | FALSE | switch_104
836 | 281274883 | 24507400 | b | CB | FALSE | switch_104
837 | 24507756 | 24507400 | b | CB | FALSE | switch_104
838 | 104717261 | 24507400 | b | CB | FALSE | switch_104
839 | 24269036 | 24507400 | b | CB | FALSE | switch_104
840 | 31196855 | 232584261 | b | CB | FALSE | switch_105
841 | 284824874 | 232584261 | b | CB | FALSE | switch_105
842 | 77738968 | 232584261 | b | CB | FALSE | switch_105
843 | 115337387 | 232584261 | b | CB | FALSE | switch_105
844 | 281274883 | 232584261 | b | CB | FALSE | switch_105
845 | 24507756 | 232584261 | b | CB | FALSE | switch_105
846 | 104717261 | 232584261 | b | CB | FALSE | switch_105
847 | 24269036 | 232584261 | b | CB | FALSE | switch_105
848 | 31196855 | 30602310 | b | CB | FALSE | switch_106
849 | 284824874 | 30602310 | b | CB | FALSE | switch_106
850 | 77738968 | 30602310 | b | CB | FALSE | switch_106
851 | 115337387 | 30602310 | b | CB | FALSE | switch_106
852 | 281274883 | 30602310 | b | CB | FALSE | switch_106
853 | 24507756 | 30602310 | b | CB | FALSE | switch_106
854 | 104717261 | 30602310 | b | CB | FALSE | switch_106
855 | 24269036 | 30602310 | b | CB | FALSE | switch_106
856 | 31196855 | 172588111 | b | CB | FALSE | switch_107
857 | 284824874 | 172588111 | b | CB | FALSE | switch_107
858 | 77738968 | 172588111 | b | CB | FALSE | switch_107
859 | 115337387 | 172588111 | b | CB | FALSE | switch_107
860 | 281274883 | 172588111 | b | CB | FALSE | switch_107
861 | 24507756 | 172588111 | b | CB | FALSE | switch_107
862 | 104717261 | 172588111 | b | CB | FALSE | switch_107
863 | 24269036 | 172588111 | b | CB | FALSE | switch_107
864 | 31196855 | 347633306 | b | CB | FALSE | switch_108
865 | 284824874 | 347633306 | b | CB | FALSE | switch_108
866 | 77738968 | 347633306 | b | CB | FALSE | switch_108
867 | 115337387 | 347633306 | b | CB | FALSE | switch_108
868 | 281274883 | 347633306 | b | CB | FALSE | switch_108
869 | 24507756 | 347633306 | b | CB | FALSE | switch_108
870 | 104717261 | 347633306 | b | CB | FALSE | switch_108
871 | 24269036 | 347633306 | b | CB | FALSE | switch_108
872 | 31196855 | 158859202 | b | CB | FALSE | switch_109
873 | 284824874 | 158859202 | b | CB | FALSE | switch_109
874 | 77738968 | 158859202 | b | CB | FALSE | switch_109
875 | 115337387 | 158859202 | b | CB | FALSE | switch_109
876 | 281274883 | 158859202 | b | CB | FALSE | switch_109
877 | 24507756 | 158859202 | b | CB | FALSE | switch_109
878 | 104717261 | 158859202 | b | CB | FALSE | switch_109
879 | 24269036 | 158859202 | b | CB | FALSE | switch_109

## shunt
bus | name | q_kvar | p_kw | vn_kv | step | max_step | in_service

## ext_grid
| name | bus | vm_pu | va_degree | in_service
0 | ext_grid_1355 | 1355 | 1 | 0 | TRUE
1 | ext_grid_1356 | 1356 | 1 | 0 | TRUE
2 | ext_grid_1357 | 1357 | 1 | 0 | TRUE
3 | ext_grid_1358 | 1358 | 1 | 0 | TRUE
4 | ext_grid_1359 | 1359 | 1 | 0 | TRUE
5 | ext_grid_1360 | 1360 | 1 | 0 | TRUE
6 | ext_grid_1361 | 1361 | 1 | 0 | TRUE
7 | ext_grid_1362 | 1362 | 1 | 0 | TRUE

## line
| name | std_type | from_bus | to_bus | length_km | r_ohm_per_km | x_ohm_per_km | c_nf_per_km | g_us_per_km | max_i_ka | df | parallel | type | in_service
0 | line_0 | 149-AL1/24-ST1A 110.0 | 31196855 | 76841147 | 2.1816 | 0.194 | 0.41 | 8.75 | 0 | 0.47 | 1 | 1 | ol | TRUE
1 | line_1 | 149-AL1/24-ST1A 110.0 | 284824874 | 76841147 | 5.5721 | 0.194 | 0.41 | 8.75 | 0 | 0.47 | 1 | 1 | ol | TRUE
2 | line_2 | 149-AL1/24-ST1A 110.0 | 77738968 | 76841147 | 1.1799 | 0.194 | 0.41 | 8.75 | 0 | 0.47 | 1 | 1 | ol | TRUE
3 | line_3 | 149-AL1/24-ST1A 110.0 | 115337387 | 76841147 | 9.8976 | 0.194 | 0.41 | 8.75 | 0 | 0.47 | 1 | 1 | ol | TRUE
4 | line_4 | 149-AL1/24-ST1A 110.0 | 281274883 | 76841147 | 5.9023 | 0.194 | 0.41 | 8.75 | 0 | 0.47 | 1 | 1 | ol | TRUE
5 | line_5 | 149-AL1/24-ST1A 110.0 | 24507756 | 76841147 | 3.581 | 0.194 | 0.41 | 8.75 | 0 | 0.47 | 1 | 1 | ol | TRUE
6 | line_6 | 149-AL1/24-ST1A 110.0 | 104717261 | 76841147 | 10.3854 | 0.194 | 0.41 | 8.75 | 0 | 0.47 | 1 | 1 | ol | TRUE
7 | line_7 | 149-AL1/24-ST1A 110.0 | 24269036 | 76841147 | 7.2941 | 0.194 | 0.41 | 8.75 | 0 | 0.47 | 1 | 1 | ol | TRUE
8 | line_8 | 149-AL1/24-ST1A 110.0 | 31196855 | 165544946 | 1.6176 | 0.194 | 0.41 | 8.75 | 0 | 0.47 | 1 | 1 | ol | TRUE
9 | line_9 | 149-AL1/24-ST1A 110.0 | 284824874 | 165544946 | 6.6364 | 0.194 | 0.41 | 8.75 | 0 | 0.47 | 1 | 1 | ol | TRUE
10 | line_10 | 149-AL1/24-ST1A 110.0 | 77738968 | 165544946 | 1.3379 | 0.194 | 0.41 | 8.75 | 0 | 0.47 | 1 | 1 | ol | TRUE
11 | line_11 | 149-AL1/24-ST1A 110.0 | 115337387 | 165544946 | 10.0618 | 0.194 | 0.41 | 8.75 | 0 | 0.47 | 1 | 1 | ol | TRUE
12 | line_12 | 149-AL1/24-ST1A 110.0 | 281274883 | 165544946 | 6.9108 | 0.194 | 0.41 | 8.75 | 0 | 0.47 | 1 | 1 | ol | TRUE
13 | line_13 | 149-AL1/24-ST1A 110.0 | 24507756 | 165544946 | 1.9096 | 0.194 | 0.41 | 8.75 | 0 | 0.47 | 1 | 1 | ol | TRUE
14 | line_14 | 149-AL1/24-ST1A 110.0 | 104717261 | 165544946 | 8.5972 | 0.194 | 0.41 | 8.75 | 0 | 0.47 | 1 | 1 | ol | TRUE
15 | line_15 | 149-AL1/24-ST1A 110.0 | 24269036 | 165544946 | 5.1843 | 0.194 | 0.41 | 8.75 | 0 | 0.47 | 1 | 1 | ol | TRUE
16 | line_16 | 149-AL1/24-ST1A 110.0 | 31196855 | 165544987 | 2.7419 | 0.194 | 0.41 | 8.75 | 0 | 0.47 | 1 | 1 | ol | TRUE
17 | line_17 | 149-AL1/24-ST1A 110.0 | 284824874 | 165544987 | 6.6778 | 0.194 | 0.41 | 8.75 | 0 | 0.47 | 1 | 1 | ol | TRUE
18 | line_18 | 149-AL1/24-ST1A 110.0 | 77738968 | 165544987 | 4.4723 | 0.194 | 0.41 | 8.75 | 0 | 0.47 | 1 | 1 | ol | TRUE
19 | line_19 | 149-AL1/24-ST1A 110.0 | 115337387 | 165544987 | 8.3214 | 0.194 | 0.41 | 8.75 | 0 | 0.47 | 1 | 1 | ol | TRUE
20 | line_20 | 149-AL1/24-ST1A 110.0 | 281274883 | 165544987 | 6.8155 | 0.194 | 0.41 | 8.75 | 0 | 0.47 | 1 | 1 | ol | TRUE
21 | line_21 | 149-AL1/24-ST1A 110.0 | 24507756 | 165544987 | 1.3023 | 0.194 | 0.41 | 8.75 | 0 | 0.47 | 1 | 1 | ol | TRUE
22 | line_22 | 149-AL1/24-ST1A 110.0 | 104717261 | 165544987 | 5.5621 | 0.194 | 0.41 | 8.75 | 0 | 0.47 | 1 | 1 | ol | TRUE
23 | line_23 | 149-AL1/24-ST1A 110.0 | 24269036 | 165544987 | 3.5016 | 0.194 | 0.41 | 8.75 | 0 | 0.47 | 1 | 1 | ol | TRUE
24 | line_24 | 149-AL1/24-ST1A 110.0 | 31196855 | 156927306 | 3.2349 | 0.194 | 0.41 | 8.75 | 0 | 0.47 | 1 | 1 | ol | TRUE
25 | line_25 | 149-AL1/24-ST1A 110.0 | 284824874 | 156927306 | 4.5322 | 0.194 | 0.41 | 8.75 | 0 | 0.47 | 1 | 1 | ol | TRUE
26 | line_26 | 149-AL1/24-ST1A 110.0 | 77738968 | 156927306 | 2.877 | 0.194 | 0.41 | 8.75 | 0 | 0.47 | 1 | 1 | ol | TRUE
27 | line_27 | 149-AL1/24-ST1A 110.0 | 115337387 | 156927306 | 9.3832 | 0.194 | 0.41 | 8.75 | 0 | 0.47 | 1 | 1 | ol | TRUE
28 | line_28 | 149-AL1/24-ST1A 110.0 | 281274883 | 156927306 | 4.8872 | 0.194 | 0.41 | 8.75 | 0 | 0.47 | 1 | 1 | ol | TRUE
29 | line_29 | 149-AL1/24-ST1A 110.0 | 24507756 | 156927306 | 4.8578 | 0.194 | 0.41 | 8.75 | 0 | 0.47 | 1 | 1 | ol | TRUE
30 | line_30 | 149-AL1/24-ST1A 110.0 | 104717261 | 156927306 | 11.4798 | 0.194 | 0.41 | 8.75 | 0 | 0.47 | 1 | 1 | ol | TRUE
31 | line_31 | 149-AL1/24-ST1A 110.0 | 24269036 | 156927306 | 8.8013 | 0.194 | 0.41 | 8.75 | 0 | 0.47 | 1 | 1 | ol | TRUE
32 | line_32 | 149-AL1/24-ST1A 110.0 | 31196855 | 167253661 | 3.1528 | 0.194 | 0.41 | 8.75 | 0 | 0.47 | 1 | 1 | ol | TRUE
33 | line_33 | 149-AL1/24-ST1A 110.0 | 284824874 | 167253661 | 8.1958 | 0.194 | 0.41 | 8.75 | 0 | 0.47 | 1 | 1 | ol | TRUE
34 | line_34 | 149-AL1/24-ST1A 110.0 | 77738968 | 167253661 | 2.1465 | 0.194 | 0.41 | 8.75 | 0 | 0.47 | 1 | 1 | ol | TRUE
35 | line_35 | 149-AL1/24-ST1A 110.0 | 115337387 | 167253661 | 11.4996 | 0.194 | 0.41 | 8.75 | 0 | 0.47 | 1 | 1 | ol | TRUE
36 | line_36 | 149-AL1/24-ST1A 110.0 | 281274883 | 167253661 | 8.4718 | 0.194 | 0.41 | 8.75 | 0 | 0.47 | 1 | 1 | ol | TRUE
37 | line_37 | 149-AL1/24-ST1A 110.0 | 24507756 | 167253661 | 2.8546 | 0.194 | 0.41 | 8.75 | 0 | 0.47 | 1 | 1 | ol | TRUE
38 | line_38 | 149-AL1/24-ST1A 110.0 | 104717261 | 167253661 | 8.7805 | 0.194 | 0.41 | 8.75 | 0 | 0.47 | 1 | 1 | ol | TRUE
39 | line_39 | 149-AL1/24-ST1A 110.0 | 24269036 | 167253661 | 4.737 | 0.194 | 0.41 | 8.75 | 0 | 0.47 | 1 | 1 | ol | TRUE
40 | line_40 | 149-AL1/24-ST1A 110.0 | 31196855 | 77859440 | 2.3371 | 0.194 | 0.41 | 8.75 | 0 | 0.47 | 1 | 1 | ol | TRUE
41 | line_41 | 149-AL1/24-ST1A 110.0 | 284824874 | 77859440 | 5.3752 | 0.194 | 0.41 | 8.75 | 0 | 0.47 | 1 | 1 | ol | TRUE
42 | line_42 | 149-AL1/24-ST1A 110.0 | 77738968 | 77859440 | 1.4837 | 0.194 | 0.41 | 8.75 | 0 | 0.47 | 1 | 1 | ol | TRUE
43 | line_43 | 149-AL1/24-ST1A 110.0 | 115337387 | 77859440 | 9.8064 | 0.194 | 0.41 | 8.75 | 0 | 0.47 | 1 | 1 | ol | TRUE
44 | line_44 | 149-AL1/24-ST1A 110.0 | 281274883 | 77859440 | 5.7111 | 0.194 | 0.41 | 8.75 | 0 | 0.47 | 1 | 1 | ol | TRUE
45 | line_45 | 149-AL1/24-ST1A 110.0 | 24507756 | 77859440 | 3.8059 | 0.194 | 0.41 | 8.75 | 0 | 0.47 | 1 | 1 | ol | TRUE
46 | line_46 | 149-AL1/24-ST1A 110.0 | 104717261 | 77859440 | 10.5918 | 0.194 | 0.41 | 8.75 | 0 | 0.47 | 1 | 1 | ol | TRUE
47 | line_47 | 149-AL1/24-ST1A 110.0 | 24269036 | 77859440 | 7.5743 | 0.194 | 0.41 | 8.75 | 0 | 0.47 | 1 | 1 | ol | TRUE
48 | line_48 | 149-AL1/24-ST1A 110.0 | 31196855 | 378703257 | 1.5508 | 0.194 | 0.41 | 8.75 | 0 | 0.47 | 1 | 1 | ol | TRUE
49 | line_49 | 149-AL1/24-ST1A 110.0 | 284824874 | 378703257 | 6.1666 | 0.194 | 0.41 | 8.75 | 0 | 0.47 | 1 | 1 | ol | TRUE
50 | line_50 | 149-AL1/24-ST1A 110.0 | 77738968 | 378703257 | 3.2017 | 0.194 | 0.41 | 8.75 | 0 | 0.47 | 1 | 1 | ol | TRUE
51 | line_51 | 149-AL1/24-ST1A 110.0 | 115337387 | 378703257 | 8.6413 | 0.194 | 0.41 | 8.75 | 0 | 0.47 | 1 | 1 | ol | TRUE
52 | line_52 | 149-AL1/24-ST1A 110.0 | 281274883 | 378703257 | 6.3624 | 0.194 | 0.41 | 8.75 | 0 | 0.47 | 1 | 1 | ol | TRUE
53 | line_53 | 149-AL1/24-ST1A 110.0 | 24507756 | 378703257 | 0.18657 | 0.194 | 0.41 | 8.75 | 0 | 0.47 | 1 | 1 | ol | TRUE
54 | line_54 | 149-AL1/24-ST1A 110.0 | 104717261 | 378703257 | 6.835 | 0.194 | 0.41 | 8.75 | 0 | 0.47 | 1 | 1 | ol | TRUE
55 | line_55 | 149-AL1/24-ST1A 110.0 | 24269036 | 378703257 | 4.2132 | 0.194 | 0.41 | 8.75 | 0 | 0.47 | 1 | 1 | ol | TRUE
56 | line_56 | 149-AL1/24-ST1A 110.0 | 31196855 | 172986641 | 3.2648 | 0.194 | 0.41 | 8.75 | 0 | 0.47 | 1 | 1 | ol | TRUE
57 | line_57 | 149-AL1/24-ST1A 110.0 | 284824874 | 172986641 | 7.2094 | 0.194 | 0.41 | 8.75 | 0 | 0.47 | 1 | 1 | ol | TRUE
58 | line_58 | 149-AL1/24-ST1A 110.0 | 77738968 | 172986641 | 4.8655 | 0.194 | 0.41 | 8.75 | 0 | 0.47 | 1 | 1 | ol | TRUE
59 | line_59 | 149-AL1/24-ST1A 110.0 | 115337387 | 172986641 | 8.6233 | 0.194 | 0.41 | 8.75 | 0 | 0.47 | 1 | 1 | ol | TRUE
60 | line_60 | 149-AL1/24-ST1A 110.0 | 281274883 | 172986641 | 7.3374 | 0.194 | 0.41 | 8.75 | 0 | 0.47 | 1 | 1 | ol | TRUE
61 | line_61 | 149-AL1/24-ST1A 110.0 | 24507756 | 172986641 | 1.7263 | 0.194 | 0.41 | 8.75 | 0 | 0.47 | 1 | 1 | ol | TRUE
62 | line_62 | 149-AL1/24-ST1A 110.0 | 104717261 | 172986641 | 5.0892 | 0.194 | 0.41 | 8.75 | 0 | 0.47 | 1 | 1 | ol | TRUE
63 | line_63 | 149-AL1/24-ST1A 110.0 | 24269036 | 172986641 | 2.9942 | 0.194 | 0.41 | 8.75 | 0 | 0.47 | 1 | 1 | ol | TRUE
64 | line_64 | 149-AL1/24-ST1A 110.0 | 31196855 | 284824873 | 5.4197 | 0.194 | 0.41 | 8.75 | 0 | 0.47 | 1 | 1 | ol | TRUE
65 | line_65 | 149-AL1/24-ST1A 110.0 | 284824874 | 284824873 | 0.31727 | 0.194 | 0.41 | 8.75 | 0 | 0.47 | 1 | 1 | ol | TRUE
66 | line_66 | 149-AL1/24-ST1A 110.0 | 77738968 | 284824873 | 6.8928 | 0.194 | 0.41 | 8.75 | 0 | 0.47 | 1 | 1 | ol | TRUE
67 | line_67 | 149-AL1/24-ST1A 110.0 | 115337387 | 284824873 | 5.0084 | 0.194 | 0.41 | 8.75 | 0 | 0.47 | 1 | 1 | ol | TRUE
68 | line_68 | 149-AL1/24-ST1A 110.0 | 281274883 | 284824873 | 0.15828 | 0.194 | 0.41 | 8.75 | 0 | 0.47 | 1 | 1 | ol | TRUE
69 | line_69 | 149-AL1/24-ST1A 110.0 | 24507756 | 284824873 | 6.6162 | 0.194 | 0.41 | 8.75 | 0 | 0.47 | 1 | 1 | ol | TRUE
70 | line_70 | 149-AL1/24-ST1A 110.0 | 104717261 | 284824873 | 11.136 | 0.194 | 0.41 | 8.75 | 0 | 0.47 | 1 | 1 | ol | TRUE
71 | line_71 | 149-AL1/24-ST1A 110.0 | 24269036 | 284824873 | 10.4153 | 0.194 | 0.41 | 8.75 | 0 | 0.47 | 1 | 1 | ol | TRUE
72 | line_72 | 149-AL1/24-ST1A 110.0 | 31196855 | 117872165 | 3.4357 | 0.194 | 0.41 | 8.75 | 0 | 0.47 | 1 | 1 | ol | TRUE
73 | line_73 | 149-AL1/24-ST1A 110.0 | 284824874 | 117872165 | 2.2107 | 0.194 | 0.41 | 8.75 | 0 | 0.47 | 1 | 1 | ol | TRUE
74 | line_74 | 149-AL1/24-ST1A 110.0 | 77738968 | 117872165 | 5.3784 | 0.194 | 0.41 | 8.75 | 0 | 0.47 | 1 | 1 | ol | TRUE
75 | line_75 | 149-AL1/24-ST1A 110.0 | 115337387 | 117872165 | 5.2457 | 0.194 | 0.41 | 8.75 | 0 | 0.47 | 1 | 1 | ol | TRUE
76 | line_76 | 149-AL1/24-ST1A 110.0 | 281274883 | 117872165 | 2.3116 | 0.194 | 0.41 | 8.75 | 0 | 0.47 | 1 | 1 | ol | TRUE
77 | line_77 | 149-AL1/24-ST1A 110.0 | 24507756 | 117872165 | 4.3391 | 0.194 | 0.41 | 8.75 | 0 | 0.47 | 1 | 1 | ol | TRUE
78 | line_78 | 149-AL1/24-ST1A 110.0 | 104717261 | 117872165 | 8.8784 | 0.194 | 0.41 | 8.75 | 0 | 0.47 | 1 | 1 | ol | TRUE
79 | line_79 | 149-AL1/24-ST1A 110.0 | 24269036 | 117872165 | 8.0109 | 0.194 | 0.41 | 8.75 | 0 | 0.47 | 1 | 1 | ol | TRUE
80 | line_80 | 149-AL1/24-ST1A 110.0 | 31196855 | 185407173 | 3.1464 | 0.194 | 0.41 | 8.75 | 0 | 0.47 | 1 | 1 | ol | TRUE
81 | line_81 | 149-AL1/24-ST1A 110.0 | 284824874 | 185407173 | 8.2116 | 0.194 | 0.41 | 8.75 | 0 | 0.47 | 1 | 1 | ol | TRUE
82 | line_82 | 149-AL1/24-ST1A 110.0 | 77738968 | 185407173 | 3.2895 | 0.194 | 0.41 | 8.75 | 0 | 0.47 | 1 | 1 | ol | TRUE
83 | line_83 | 149-AL1/24-ST1A 110.0 | 115337387 | 185407173 | 10.8026 | 0.194 | 0.41 | 8.75 | 0 | 0.47 | 1 | 1 | ol | TRUE
84 | line_84 | 149-AL1/24-ST1A 110.0 | 281274883 | 185407173 | 8.438 | 0.194 | 0.41 | 8.75 | 0 | 0.47 | 1 | 1 | ol | TRUE
85 | line_85 | 149-AL1/24-ST1A 110.0 | 24507756 | 185407173 | 2.0121 | 0.194 | 0.41 | 8.75 | 0 | 0.47 | 1 | 1 | ol | TRUE
86 | line_86 | 149-AL1/24-ST1A 110.0 | 104717261 | 185407173 | 7.158 | 0.194 | 0.41 | 8.75 | 0 | 0.47 | 1 | 1 | ol | TRUE
87 | line_87 | 149-AL1/24-ST1A 110.0 | 24269036 | 185407173 | 3.1979 | 0.194 | 0.41 | 8.75 | 0 | 0.47 | 1 | 1 | ol | TRUE
88 | line_88 | 149-AL1/24-ST1A 110.0 | 31196855 | 166467747 | 2.3528 | 0.194 | 0.41 | 8.75 | 0 | 0.47 | 1 | 1 | ol | TRUE
89 | line_89 | 149-AL1/24-ST1A 110.0 | 284824874 | 166467747 | 6.3225 | 0.194 | 0.41 | 8.75 | 0 | 0.47 | 1 | 1 | ol | TRUE
90 | line_90 | 149-AL1/24-ST1A 110.0 | 77738968 | 166467747 | 4.1696 | 0.194 | 0.41 | 8.75 | 0 | 0.47 | 1 | 1 | ol | TRUE
91 | line_91 | 149-AL1/24-ST1A 110.0 | 115337387 | 166467747 | 8.1731 | 0.194 | 0.41 | 8.75 | 0 | 0.47 | 1 | 1 | ol | TRUE
92 | line_92 | 149-AL1/24-ST1A 110.0 | 281274883 | 166467747 | 6.4707 | 0.194 | 0.41 | 8.75 | 0 | 0.47 | 1 | 1 | ol | TRUE
93 | line_93 | 149-AL1/24-ST1A 110.0 | 24507756 | 166467747 | 1.0294 | 0.194 | 0.41 | 8.75 | 0 | 0.47 | 1 | 1 | ol | TRUE
94 | line_94 | 149-AL1/24-ST1A 110.0 | 104717261 | 166467747 | 5.9388 | 0.194 | 0.41 | 8.75 | 0 | 0.47 | 1 | 1 | ol | TRUE
95 | line_95 | 149-AL1/24-ST1A 110.0 | 24269036 | 166467747 | 3.8538 | 0.194 | 0.41 | 8.75 | 0 | 0.47 | 1 | 1 | ol | TRUE
96 | line_96 | 149-AL1/24-ST1A 110.0 | 31196855 | 164862432 | 3.1411 | 0.194 | 0.41 | 8.75 | 0 | 0.47 | 1 | 1 | ol | TRUE
97 | line_97 | 149-AL1/24-ST1A 110.0 | 284824874 | 164862432 | 8.2608 | 0.194 | 0.41 | 8.75 | 0 | 0.47 | 1 | 1 | ol | TRUE
98 | line_98 | 149-AL1/24-ST1A 110.0 | 77738968 | 164862432 | 2.8557 | 0.194 | 0.41 | 8.75 | 0 | 0.47 | 1 | 1 | ol | TRUE
99 | line_99 | 149-AL1/24-ST1A 110.0 | 115337387 | 164862432 | 11.1331 | 0.194 | 0.41 | 8.75 | 0 | 0.47 | 1 | 1 | ol | TRUE
100 | line_100 | 149-AL1/24-ST1A 110.0 | 281274883 | 164862432 | 8.5074 | 0.194 | 0.41 | 8.75 | 0 | 0.47 | 1 | 1 | ol | TRUE
101 | line_101 | 149-AL1/24-ST1A 110.0 | 24507756 | 164862432 | 2.3187 | 0.194 | 0.41 | 8.75 | 0 | 0.47 | 1 | 1 | ol | TRUE
102 | line_102 | 149-AL1/24-ST1A 110.0 | 104717261 | 164862432 | 7.7907 | 0.194 | 0.41 | 8.75 | 0 | 0.47 | 1 | 1 | ol | TRUE
103 | line_103 | 149-AL1/24-ST1A 110.0 | 24269036 | 164862432 | 3.7516 | 0.194 | 0.41 | 8.75 | 0 | 0.47 | 1 | 1 | ol | TRUE
104 | line_104 | 149-AL1/24-ST1A 110.0 | 31196855 | 229612090 | 5.0823 | 0.194 | 0.41 | 8.75 | 0 | 0.47 | 1 | 1 | ol | TRUE
105 | line_105 | 149-AL1/24-ST1A 110.0 | 284824874 | 229612090 | 6.0422 | 0.194 | 0.41 | 8.75 | 0 | 0.47 | 1 | 1 | ol | TRUE
106 | line_106 | 149-AL1/24-ST1A 110.0 | 77738968 | 229612090 | 7.3018 | 0.194 | 0.41 | 8.75 | 0 | 0.47 | 1 | 1 | ol | TRUE
107 | line_107 | 149-AL1/24-ST1A 110.0 | 115337387 | 229612090 | 5.403 | 0.194 | 0.41 | 8.75 | 0 | 0.47 | 1 | 1 | ol | TRUE
108 | line_108 | 149-AL1/24-ST1A 110.0 | 281274883 | 229612090 | 5.9907 | 0.194 | 0.41 | 8.75 | 0 | 0.47 | 1 | 1 | ol | TRUE
109 | line_109 | 149-AL1/24-ST1A 110.0 | 24507756 | 229612090 | 4.4713 | 0.194 | 0.41 | 8.75 | 0 | 0.47 | 1 | 1 | ol | TRUE
110 | line_110 | 149-AL1/24-ST1A 110.0 | 104717261 | 229612090 | 5.0781 | 0.194 | 0.41 | 8.75 | 0 | 0.47 | 1 | 1 | ol | TRUE
111 | line_111 | 149-AL1/24-ST1A 110.0 | 24269036 | 229612090 | 6.0095 | 0.194 | 0.41 | 8.75 | 0 | 0.47 | 1 | 1 | ol | TRUE
112 | line_112 | 149-AL1/24-ST1A 110.0 | 31196855 | 93887097 | 6.0675 | 0.194 | 0.41 | 8.75 | 0 | 0.47 | 1 | 1 | ol | TRUE
113 | line_113 | 149-AL1/24-ST1A 110.0 | 284824874 | 93887097 | 6.2387 | 0.194 | 0.41 | 8.75 | 0 | 0.47 | 1 | 1 | ol | TRUE
114 | line_114 | 149-AL1/24-ST1A 110.0 | 77738968 | 93887097 | 8.3142 | 0.194 | 0.41 | 8.75 | 0 | 0.47 | 1 | 1 | ol | TRUE
115 | line_115 | 149-AL1/24-ST1A 110.0 | 115337387 | 93887097 | 4.6198 | 0.194 | 0.41 | 8.75 | 0 | 0.47 | 1 | 1 | ol | TRUE
116 | line_116 | 149-AL1/24-ST1A 110.0 | 281274883 | 93887097 | 6.124 | 0.194 | 0.41 | 8.75 | 0 | 0.47 | 1 | 1 | ol | TRUE
117 | line_117 | 149-AL1/24-ST1A 110.0 | 24507756 | 93887097 | 5.568 | 0.194 | 0.41 | 8.75 | 0 | 0.47 | 1 | 1 | ol | TRUE
118 | line_118 | 149-AL1/24-ST1A 110.0 | 104717261 | 93887097 | 5.4173 | 0.194 | 0.41 | 8.75 | 0 | 0.47 | 1 | 1 | ol | TRUE
119 | line_119 | 149-AL1/24-ST1A 110.0 | 24269036 | 93887097 | 6.9992 | 0.194 | 0.41 | 8.75 | 0 | 0.47 | 1 | 1 | ol | TRUE
120 | line_120 | 149-AL1/24-ST1A 110.0 | 31196855 | 185899760 | 3.8327 | 0.194 | 0.41 | 8.75 | 0 | 0.47 | 1 | 1 | ol | TRUE
121 | line_121 | 149-AL1/24-ST1A 110.0 | 284824874 | 185899760 | 8.9172 | 0.194 | 0.41 | 8.75 | 0 | 0.47 | 1 | 1 | ol | TRUE
122 | line_122 | 149-AL1/24-ST1A 110.0 | 77738968 | 185899760 | 3.7098 | 0.194 | 0.41 | 8.75 | 0 | 0.47 | 1 | 1 | ol | TRUE
123 | line_123 | 149-AL1/24-ST1A 110.0 | 115337387 | 185899760 | 11.4818 | 0.194 | 0.41 | 8.75 | 0 | 0.47 | 1 | 1 | ol | TRUE
124 | line_124 | 149-AL1/24-ST1A 110.0 | 281274883 | 185899760 | 9.1467 | 0.194 | 0.41 | 8.75 | 0 | 0.47 | 1 | 1 | ol | TRUE
125 | line_125 | 149-AL1/24-ST1A 110.0 | 24507756 | 185899760 | 2.7184 | 0.194 | 0.41 | 8.75 | 0 | 0.47 | 1 | 1 | ol | TRUE
126 | line_126 | 149-AL1/24-ST1A 110.0 | 104717261 | 185899760 | 7.2921 | 0.194 | 0.41 | 8.75 | 0 | 0.47 | 1 | 1 | ol | TRUE
127 | line_127 | 149-AL1/24-ST1A 110.0 | 24269036 | 185899760 | 3.0251 | 0.194 | 0.41 | 8.75 | 0 | 0.47 | 1 | 1 | ol | TRUE
128 | line_128 | 149-AL1/24-ST1A 110.0 | 31196855 | 185899774 | 3.614 | 0.194 | 0.41 | 8.75 | 0 | 0.47 | 1 | 1 | ol | TRUE
129 | line_129 | 149-AL1/24-ST1A 110.0 | 284824874 | 185899774 | 8.7243 | 0.194 | 0.41 | 8.75 | 0 | 0.47 | 1 | 1 | ol | TRUE
130 | line_130 | 149-AL1/24-ST1A 110.0 | 77738968 | 185899774 | 3.3537 | 0.194 | 0.41 | 8.75 | 0 | 0.47 | 1 | 1 | ol | TRUE
131 | line_131 | 149-AL1/24-ST1A 110.0 | 115337387 | 185899774 | 11.4477 | 0.194 | 0.41 | 8.75 | 0 | 0.47 | 1 | 1 | ol | TRUE
132 | line_132 | 149-AL1/24-ST1A 110.0 | 281274883 | 185899774 | 8.9636 | 0.194 | 0.41 | 8.75 | 0 | 0.47 | 1 | 1 | ol | TRUE
133 | line_133 | 149-AL1/24-ST1A 110.0 | 24507756 | 185899774 | 2.6379 | 0.194 | 0.41 | 8.75 | 0 | 0.47 | 1 | 1 | ol | TRUE
134 | line_134 | 149-AL1/24-ST1A 110.0 | 104717261 | 185899774 | 7.5939 | 0.194 | 0.41 | 8.75 | 0 | 0.47 | 1 | 1 | ol | TRUE
135 | line_135 | 149-AL1/24-ST1A 110.0 | 24269036 | 185899774 | 3.3865 | 0.194 | 0.41 | 8.75 | 0 | 0.47 | 1 | 1 | ol | TRUE
136 | line_136 | 149-AL1/24-ST1A 110.0 | 31196855 | 185899789 | 3.4438 | 0.194 | 0.41 | 8.75 | 0 | 0.47 | 1 | 1 | ol | TRUE
137 | line_137 | 149-AL1/24-ST1A 110.0 | 284824874 | 185899789 | 8.5429 | 0.194 | 0.41 | 8.75 | 0 | 0.47 | 1 | 1 | ol | TRUE
138 | line_138 | 149-AL1/24-ST1A 110.0 | 77738968 | 185899789 | 3.3186 | 0.194 | 0.41 | 8.75 | 0 | 0.47 | 1 | 1 | ol | TRUE
139 | line_139 | 149-AL1/24-ST1A 110.0 | 115337387 | 185899789 | 11.2208 | 0.194 | 0.41 | 8.75 | 0 | 0.47 | 1 | 1 | ol | TRUE
140 | line_140 | 149-AL1/24-ST1A 110.0 | 281274883 | 185899789 | 8.7778 | 0.194 | 0.41 | 8.75 | 0 | 0.47 | 1 | 1 | ol | TRUE
141 | line_141 | 149-AL1/24-ST1A 110.0 | 24507756 | 185899789 | 2.4161 | 0.194 | 0.41 | 8.75 | 0 | 0.47 | 1 | 1 | ol | TRUE
142 | line_142 | 149-AL1/24-ST1A 110.0 | 104717261 | 185899789 | 7.4348 | 0.194 | 0.41 | 8.75 | 0 | 0.47 | 1 | 1 | ol | TRUE
143 | line_143 | 149-AL1/24-ST1A 110.0 | 24269036 | 185899789 | 3.304 | 0.194 | 0.41 | 8.75 | 0 | 0.47 | 1 | 1 | ol | TRUE
144 | line_144 | 149-AL1/24-ST1A 110.0 | 31196855 | 83270529 | 4.0982 | 0.194 | 0.41 | 8.75 | 0 | 0.47 | 1 | 1 | ol | TRUE
145 | line_145 | 149-AL1/24-ST1A 110.0 | 284824874 | 83270529 | 7.547 | 0.194 | 0.41 | 8.75 | 0 | 0.47 | 1 | 1 | ol | TRUE
146 | line_146 | 149-AL1/24-ST1A 110.0 | 77738968 | 83270529 | 1.9339 | 0.194 | 0.41 | 8.75 | 0 | 0.47 | 1 | 1 | ol | TRUE
147 | line_147 | 149-AL1/24-ST1A 110.0 | 115337387 | 83270529 | 12.0504 | 0.194 | 0.41 | 8.75 | 0 | 0.47 | 1 | 1 | ol | TRUE
148 | line_148 | 149-AL1/24-ST1A 110.0 | 281274883 | 83270529 | 7.8923 | 0.194 | 0.41 | 8.75 | 0 | 0.47 | 1 | 1 | ol | TRUE
149 | line_149 | 149-AL1/24-ST1A 110.0 | 24507756 | 83270529 | 5.0998 | 0.194 | 0.41 | 8.75 | 0 | 0.47 | 1 | 1 | ol | TRUE
150 | line_150 | 149-AL1/24-ST1A 110.0 | 104717261 | 83270529 | 11.813 | 0.194 | 0.41 | 8.75 | 0 | 0.47 | 1 | 1 | ol | TRUE
151 | line_151 | 149-AL1/24-ST1A 110.0 | 24269036 | 83270529 | 8.1073 | 0.194 | 0.41 | 8.75 | 0 | 0.47 | 1 | 1 | ol | TRUE
152 | line_152 | 149-AL1/24-ST1A 110.0 | 31196855 | 170073242 | 2.8793 | 0.194 | 0.41 | 8.75 | 0 | 0.47 | 1 | 1 | ol | TRUE
153 | line_153 | 149-AL1/24-ST1A 110.0 | 284824874 | 170073242 | 6.5912 | 0.194 | 0.41 | 8.75 | 0 | 0.47 | 1 | 1 | ol | TRUE
154 | line_154 | 149-AL1/24-ST1A 110.0 | 77738968 | 170073242 | 4.6952 | 0.194 | 0.41 | 8.75 | 0 | 0.47 | 1 | 1 | ol | TRUE
155 | line_155 | 149-AL1/24-ST1A 110.0 | 115337387 | 170073242 | 8.082 | 0.194 | 0.41 | 8.75 | 0 | 0.47 | 1 | 1 | ol | TRUE
156 | line_156 | 149-AL1/24-ST1A 110.0 | 281274883 | 170073242 | 6.7155 | 0.194 | 0.41 | 8.75 | 0 | 0.47 | 1 | 1 | ol | TRUE
157 | line_157 | 149-AL1/24-ST1A 110.0 | 24507756 | 170073242 | 1.5341 | 0.194 | 0.41 | 8.75 | 0 | 0.47 | 1 | 1 | ol | TRUE
158 | line_158 | 149-AL1/24-ST1A 110.0 | 104717261 | 170073242 | 5.4104 | 0.194 | 0.41 | 8.75 | 0 | 0.47 | 1 | 1 | ol | TRUE
159 | line_159 | 149-AL1/24-ST1A 110.0 | 24269036 | 170073242 | 3.6192 | 0.194 | 0.41 | 8.75 | 0 | 0.47 | 1 | 1 | ol | TRUE
160 | line_160 | 149-AL1/24-ST1A 110.0 | 31196855 | 221256952 | 4.5277 | 0.194 | 0.41 | 8.75 | 0 | 0.47 | 1 | 1 | ol | TRUE
161 | line_161 | 149-AL1/24-ST1A 110.0 | 284824874 | 221256952 | 7.7184 | 0.194 | 0.41 | 8.75 | 0 | 0.47 | 1 | 1 | ol | TRUE
162 | line_162 | 149-AL1/24-ST1A 110.0 | 77738968 | 221256952 | 6.2932 | 0.194 | 0.41 | 8.75 | 0 | 0.47 | 1 | 1 | ol | TRUE
163 | line_163 | 149-AL1/24-ST1A 110.0 | 115337387 | 221256952 | 8.1929 | 0.194 | 0.41 | 8.75 | 0 | 0.47 | 1 | 1 | ol | TRUE
164 | line_164 | 149-AL1/24-ST1A 110.0 | 281274883 | 221256952 | 7.7834 | 0.194 | 0.41 | 8.75 | 0 | 0.47 | 1 | 1 | ol | TRUE
165 | line_165 | 149-AL1/24-ST1A 110.0 | 24507756 | 221256952 | 3.1267 | 0.194 | 0.41 | 8.75 | 0 | 0.47 | 1 | 1 | ol | TRUE
166 | line_166 | 149-AL1/24-ST1A 110.0 | 104717261 | 221256952 | 3.7671 | 0.194 | 0.41 | 8.75 | 0 | 0.47 | 1 | 1 | ol | TRUE
167 | line_167 | 149-AL1/24-ST1A 110.0 | 24269036 | 221256952 | 3.1936 | 0.194 | 0.41 | 8.75 | 0 | 0.47 | 1 | 1 | ol | TRUE
168 | line_168 | 149-AL1/24-ST1A 110.0 | 31196855 | 154672421 | 3.4757 | 0.194 | 0.41 | 8.75 | 0 | 0.47 | 1 | 1 | ol | TRUE
169 | line_169 | 149-AL1/24-ST1A 110.0 | 284824874 | 154672421 | 5.5089 | 0.194 | 0.41 | 8.75 | 0 | 0.47 | 1 | 1 | ol | TRUE
170 | line_170 | 149-AL1/24-ST1A 110.0 | 77738968 | 154672421 | 2.4182 | 0.194 | 0.41 | 8.75 | 0 | 0.47 | 1 | 1 | ol | TRUE
171 | line_171 | 149-AL1/24-ST1A 110.0 | 115337387 | 154672421 | 10.307 | 0.194 | 0.41 | 8.75 | 0 | 0.47 | 1 | 1 | ol | TRUE
172 | line_172 | 149-AL1/24-ST1A 110.0 | 281274883 | 154672421 | 5.8633 | 0.194 | 0.41 | 8.75 | 0 | 0.47 | 1 | 1 | ol | TRUE
173 | line_173 | 149-AL1/24-ST1A 110.0 | 24507756 | 154672421 | 4.9833 | 0.194 | 0.41 | 8.75 | 0 | 0.47 | 1 | 1 | ol | TRUE
174 | line_174 | 149-AL1/24-ST1A 110.0 | 104717261 | 154672421 | 11.7559 | 0.194 | 0.41 | 8.75 | 0 | 0.47 | 1 | 1 | ol | TRUE
175 | line_175 | 149-AL1/24-ST1A 110.0 | 24269036 | 154672421 | 8.7297 | 0.194 | 0.41 | 8.75 | 0 | 0.47 | 1 | 1 | ol | TRUE
176 | line_176 | 149-AL1/24-ST1A 110.0 | 31196855 | 79306432 | 0.45682 | 0.194 | 0.41 | 8.75 | 0 | 0.47 | 1 | 1 | ol | TRUE
177 | line_177 | 149-AL1/24-ST1A 110.0 | 284824874 | 79306432 | 5.1051 | 0.194 | 0.41 | 8.75 | 0 | 0.47 | 1 | 1 | ol | TRUE
178 | line_178 | 149-AL1/24-ST1A 110.0 | 77738968 | 79306432 | 1.9093 | 0.194 | 0.41 | 8.75 | 0 | 0.47 | 1 | 1 | ol | TRUE
179 | line_179 | 149-AL1/24-ST1A 110.0 | 115337387 | 79306432 | 8.7148 | 0.194 | 0.41 | 8.75 | 0 | 0.47 | 1 | 1 | ol | TRUE
180 | line_180 | 149-AL1/24-ST1A 110.0 | 281274883 | 79306432 | 5.3789 | 0.194 | 0.41 | 8.75 | 0 | 0.47 | 1 | 1 | ol | TRUE
181 | line_181 | 149-AL1/24-ST1A 110.0 | 24507756 | 79306432 | 2.032 | 0.194 | 0.41 | 8.75 | 0 | 0.47 | 1 | 1 | ol | TRUE
182 | line_182 | 149-AL1/24-ST1A 110.0 | 104717261 | 79306432 | 8.7347 | 0.194 | 0.41 | 8.75 | 0 | 0.47 | 1 | 1 | ol | TRUE
183 | line_183 | 149-AL1/24-ST1A 110.0 | 24269036 | 79306432 | 6.0321 | 0.194 | 0.41 | 8.75 | 0 | 0.47 | 1 | 1 | ol | TRUE
184 | line_184 | 149-AL1/24-ST1A 110.0 | 31196855 | 123510574 | 4.1823 | 0.194 | 0.41 | 8.75 | 0 | 0.47 | 1 | 1 | ol | TRUE
185 | line_185 | 149-AL1/24-ST1A 110.0 | 284824874 | 123510574 | 0.93875 | 0.194 | 0.41 | 8.75 | 0 | 0.47 | 1 | 1 | ol | TRUE
186 | line_186 | 149-AL1/24-ST1A 110.0 | 77738968 | 123510574 | 5.6859 | 0.194 | 0.41 | 8.75 | 0 | 0.47 | 1 | 1 | ol | TRUE
187 | line_187 | 149-AL1/24-ST1A 110.0 | 115337387 | 123510574 | 5.6027 | 0.194 | 0.41 | 8.75 | 0 | 0.47 | 1 | 1 | ol | TRUE
188 | line_188 | 149-AL1/24-ST1A 110.0 | 281274883 | 123510574 | 1.2132 | 0.194 | 0.41 | 8.75 | 0 | 0.47 | 1 | 1 | ol | TRUE
189 | line_189 | 149-AL1/24-ST1A 110.0 | 24507756 | 123510574 | 5.4256 | 0.194 | 0.41 | 8.75 | 0 | 0.47 | 1 | 1 | ol | TRUE
190 | line_190 | 149-AL1/24-ST1A 110.0 | 104717261 | 123510574 | 10.3709 | 0.194 | 0.41 | 8.75 | 0 | 0.47 | 1 | 1 | ol | TRUE
191 | line_191 | 149-AL1/24-ST1A 110.0 | 24269036 | 123510574 | 9.3055 | 0.194 | 0.41 | 8.75 | 0 | 0.47 | 1 | 1 | ol | TRUE
192 | line_192 | 149-AL1/24-ST1A 110.0 | 31196855 | 123510578 | 4.162 | 0.194 | 0.41 | 8.75 | 0 | 0.47 | 1 | 1 | ol | TRUE
193 | line_193 | 149-AL1/24-ST1A 110.0 | 284824874 | 123510578 | 0.9647 | 0.194 | 0.41 | 8.75 | 0 | 0.47 | 1 | 1 | ol | TRUE
194 | line_194 | 149-AL1/24-ST1A 110.0 | 77738968 | 123510578 | 5.6984 | 0.194 | 0.41 | 8.75 | 0 | 0.47 | 1 | 1 | ol | TRUE
195 | line_195 | 149-AL1/24-ST1A 110.0 | 115337387 | 123510578 | 5.5323 | 0.194 | 0.41 | 8.75 | 0 | 0.47 | 1 | 1 | ol | TRUE
196 | line_196 | 149-AL1/24-ST1A 110.0 | 281274883 | 123510578 | 1.218 | 0.194 | 0.41 | 8.75 | 0 | 0.47 | 1 | 1 | ol | TRUE
197 | line_197 | 149-AL1/24-ST1A 110.0 | 24507756 | 123510578 | 5.3843 | 0.194 | 0.41 | 8.75 | 0 | 0.47 | 1 | 1 | ol | TRUE
198 | line_198 | 149-AL1/24-ST1A 110.0 | 104717261 | 123510578 | 10.2862 | 0.194 | 0.41 | 8.75 | 0 | 0.47 | 1 | 1 | ol | TRUE
199 | line_199 | 149-AL1/24-ST1A 110.0 | 24269036 | 123510578 | 9.2495 | 0.194 | 0.41 | 8.75 | 0 | 0.47 | 1 | 1 | ol | TRUE
200 | line_200 | 149-AL1/24-ST1A 110.0 | 31196855 | 105586717 | 2.866 | 0.194 | 0.41 | 8.75 | 0 | 0.47 | 1 | 1 | ol | TRUE
201 | line_201 | 149-AL1/24-ST1A 110.0 | 284824874 | 105586717 | 5.1957 | 0.194 | 0.41 | 8.75 | 0 | 0.47 | 1 | 1 | ol | TRUE
202 | line_202 | 149-AL1/24-ST1A 110.0 | 77738968 | 105586717 | 5.0786 | 0.194 | 0.41 | 8.75 | 0 | 0.47 | 1 | 1 | ol | TRUE
203 | line_203 | 149-AL1/24-ST1A 110.0 | 115337387 | 105586717 | 6.5453 | 0.194 | 0.41 | 8.75 | 0 | 0.47 | 1 | 1 | ol | TRUE
204 | line_204 | 149-AL1/24-ST1A 110.0 | 281274883 | 105586717 | 5.277 | 0.194 | 0.41 | 8.75 | 0 | 0.47 | 1 | 1 | ol | TRUE
205 | line_205 | 149-AL1/24-ST1A 110.0 | 24507756 | 105586717 | 2.3945 | 0.194 | 0.41 | 8.75 | 0 | 0.47 | 1 | 1 | ol | TRUE
206 | line_206 | 149-AL1/24-ST1A 110.0 | 104717261 | 105586717 | 6.0755 | 0.194 | 0.41 | 8.75 | 0 | 0.47 | 1 | 1 | ol | TRUE
207 | line_207 | 149-AL1/24-ST1A 110.0 | 24269036 | 105586717 | 5.1765 | 0.194 | 0.41 | 8.75 | 0 | 0.47 | 1 | 1 | ol | TRUE
208 | line_208 | 149-AL1/24-ST1A 110.0 | 31196855 | 171712734 | 3.1606 | 0.194 | 0.41 | 8.75 | 0 | 0.47 | 1 | 1 | ol | TRUE
209 | line_209 | 149-AL1/24-ST1A 110.0 | 284824874 | 171712734 | 7.2679 | 0.194 | 0.41 | 8.75 | 0 | 0.47 | 1 | 1 | ol | TRUE
210 | line_210 | 149-AL1/24-ST1A 110.0 | 77738968 | 171712734 | 4.6777 | 0.194 | 0.41 | 8.75 | 0 | 0.47 | 1 | 1 | ol | TRUE
211 | line_211 | 149-AL1/24-ST1A 110.0 | 115337387 | 171712734 | 8.8149 | 0.194 | 0.41 | 8.75 | 0 | 0.47 | 1 | 1 | ol | TRUE
212 | line_212 | 149-AL1/24-ST1A 110.0 | 281274883 | 171712734 | 7.4069 | 0.194 | 0.41 | 8.75 | 0 | 0.47 | 1 | 1 | ol | TRUE
213 | line_213 | 149-AL1/24-ST1A 110.0 | 24507756 | 171712734 | 1.5735 | 0.194 | 0.41 | 8.75 | 0 | 0.47 | 1 | 1 | ol | TRUE
214 | line_214 | 149-AL1/24-ST1A 110.0 | 104717261 | 171712734 | 5.2571 | 0.194 | 0.41 | 8.75 | 0 | 0.47 | 1 | 1 | ol | TRUE
215 | line_215 | 149-AL1/24-ST1A 110.0 | 24269036 | 171712734 | 2.9101 | 0.194 | 0.41 | 8.75 | 0 | 0.47 | 1 | 1 | ol | TRUE
216 | line_216 | 149-AL1/24-ST1A 110.0 | 31196855 | 118923685 | 3.8868 | 0.194 | 0.41 | 8.75 | 0 | 0.47 | 1 | 1 | ol | TRUE
217 | line_217 | 149-AL1/24-ST1A 110.0 | 284824874 | 118923685 | 7.3394 | 0.194 | 0.41 | 8.75 | 0 | 0.47 | 1 | 1 | ol | TRUE
218 | line_218 | 149-AL1/24-ST1A 110.0 | 77738968 | 118923685 | 1.7482 | 0.194 | 0.41 | 8.75 | 0 | 0.47 | 1 | 1 | ol | TRUE
219 | line_219 | 149-AL1/24-ST1A 110.0 | 115337387 | 118923685 | 11.828 | 0.194 | 0.41 | 8.75 | 0 | 0.47 | 1 | 1 | ol | TRUE
220 | line_220 | 149-AL1/24-ST1A 110.0 | 281274883 | 118923685 | 7.6837 | 0.194 | 0.41 | 8.75 | 0 | 0.47 | 1 | 1 | ol | TRUE
221 | line_221 | 149-AL1/24-ST1A 110.0 | 24507756 | 118923685 | 4.9181 | 0.194 | 0.41 | 8.75 | 0 | 0.47 | 1 | 1 | ol | TRUE
222 | line_222 | 149-AL1/24-ST1A 110.0 | 104717261 | 118923685 | 11.6521 | 0.194 | 0.41 | 8.75 | 0 | 0.47 | 1 | 1 | ol | TRUE
223 | line_223 | 149-AL1/24-ST1A 110.0 | 24269036 | 118923685 | 7.9965 | 0.194 | 0.41 | 8.75 | 0 | 0.47 | 1 | 1 | ol | TRUE
224 | line_224 | 149-AL1/24-ST1A 110.0 | 31196855 | 157819516 | 4.0612 | 0.194 | 0.41 | 8.75 | 0 | 0.47 | 1 | 1 | ol | TRUE
225 | line_225 | 149-AL1/24-ST1A 110.0 | 284824874 | 157819516 | 5.2346 | 0.194 | 0.41 | 8.75 | 0 | 0.47 | 1 | 1 | ol | TRUE
226 | line_226 | 149-AL1/24-ST1A 110.0 | 77738968 | 157819516 | 3.2285 | 0.194 | 0.41 | 8.75 | 0 | 0.47 | 1 | 1 | ol | TRUE
227 | line_227 | 149-AL1/24-ST1A 110.0 | 115337387 | 157819516 | 10.2223 | 0.194 | 0.41 | 8.75 | 0 | 0.47 | 1 | 1 | ol | TRUE
228 | line_228 | 149-AL1/24-ST1A 110.0 | 281274883 | 157819516 | 5.5928 | 0.194 | 0.41 | 8.75 | 0 | 0.47 | 1 | 1 | ol | TRUE
229 | line_229 | 149-AL1/24-ST1A 110.0 | 24507756 | 157819516 | 5.6377 | 0.194 | 0.41 | 8.75 | 0 | 0.47 | 1 | 1 | ol | TRUE
230 | line_230 | 149-AL1/24-ST1A 110.0 | 104717261 | 157819516 | 12.3452 | 0.194 | 0.41 | 8.75 | 0 | 0.47 | 1 | 1 | ol | TRUE
231 | line_231 | 149-AL1/24-ST1A 110.0 | 24269036 | 157819516 | 9.4734 | 0.194 | 0.41 | 8.75 | 0 | 0.47 | 1 | 1 | ol | TRUE
232 | line_232 | 149-AL1/24-ST1A 110.0 | 31196855 | 230269794 | 4.6014 | 0.194 | 0.41 | 8.75 | 0 | 0.47 | 1 | 1 | ol | TRUE
233 | line_233 | 149-AL1/24-ST1A 110.0 | 284824874 | 230269794 | 4.4473 | 0.194 | 0.41 | 8.75 | 0 | 0.47 | 1 | 1 | ol | TRUE
234 | line_234 | 149-AL1/24-ST1A 110.0 | 77738968 | 230269794 | 6.8586 | 0.194 | 0.41 | 8.75 | 0 | 0.47 | 1 | 1 | ol | TRUE
235 | line_235 | 149-AL1/24-ST1A 110.0 | 115337387 | 230269794 | 4.3804 | 0.194 | 0.41 | 8.75 | 0 | 0.47 | 1 | 1 | ol | TRUE
236 | line_236 | 149-AL1/24-ST1A 110.0 | 281274883 | 230269794 | 4.3774 | 0.194 | 0.41 | 8.75 | 0 | 0.47 | 1 | 1 | ol | TRUE
237 | line_237 | 149-AL1/24-ST1A 110.0 | 24507756 | 230269794 | 4.5485 | 0.194 | 0.41 | 8.75 | 0 | 0.47 | 1 | 1 | ol | TRUE
238 | line_238 | 149-AL1/24-ST1A 110.0 | 104717261 | 230269794 | 6.6966 | 0.194 | 0.41 | 8.75 | 0 | 0.47 | 1 | 1 | ol | TRUE
239 | line_239 | 149-AL1/24-ST1A 110.0 | 24269036 | 230269794 | 7.0697 | 0.194 | 0.41 | 8.75 | 0 | 0.47 | 1 | 1 | ol | TRUE
240 | line_240 | 149-AL1/24-ST1A 110.0 | 31196855 | 178407084 | 3.6403 | 0.194 | 0.41 | 8.75 | 0 | 0.47 | 1 | 1 | ol | TRUE
241 | line_241 | 149-AL1/24-ST1A 110.0 | 284824874 | 178407084 | 7.5533 | 0.194 | 0.41 | 8.75 | 0 | 0.47 | 1 | 1 | ol | TRUE
242 | line_242 | 149-AL1/24-ST1A 110.0 | 77738968 | 178407084 | 5.1824 | 0.194 | 0.41 | 8.75 | 0 | 0.47 | 1 | 1 | ol | TRUE
243 | line_243 | 149-AL1/24-ST1A 110.0 | 115337387 | 178407084 | 8.7981 | 0.194 | 0.41 | 8.75 | 0 | 0.47 | 1 | 1 | ol | TRUE
244 | line_244 | 149-AL1/24-ST1A 110.0 | 281274883 | 178407084 | 7.6733 | 0.194 | 0.41 | 8.75 | 0 | 0.47 | 1 | 1 | ol | TRUE
245 | line_245 | 149-AL1/24-ST1A 110.0 | 24507756 | 178407084 | 2.0757 | 0.194 | 0.41 | 8.75 | 0 | 0.47 | 1 | 1 | ol | TRUE
246 | line_246 | 149-AL1/24-ST1A 110.0 | 104717261 | 178407084 | 4.7506 | 0.194 | 0.41 | 8.75 | 0 | 0.47 | 1 | 1 | ol | TRUE
247 | line_247 | 149-AL1/24-ST1A 110.0 | 24269036 | 178407084 | 2.6948 | 0.194 | 0.41 | 8.75 | 0 | 0.47 | 1 | 1 | ol | TRUE
248 | line_248 | 149-AL1/24-ST1A 110.0 | 31196855 | 220178708 | 1.9875 | 0.194 | 0.41 | 8.75 | 0 | 0.47 | 1 | 1 | ol | TRUE
249 | line_249 | 149-AL1/24-ST1A 110.0 | 284824874 | 220178708 | 5.9803 | 0.194 | 0.41 | 8.75 | 0 | 0.47 | 1 | 1 | ol | TRUE
250 | line_250 | 149-AL1/24-ST1A 110.0 | 77738968 | 220178708 | 0.61677 | 0.194 | 0.41 | 8.75 | 0 | 0.47 | 1 | 1 | ol | TRUE
251 | line_251 | 149-AL1/24-ST1A 110.0 | 115337387 | 220178708 | 10.0983 | 0.194 | 0.41 | 8.75 | 0 | 0.47 | 1 | 1 | ol | TRUE
252 | line_252 | 149-AL1/24-ST1A 110.0 | 281274883 | 220178708 | 6.299 | 0.194 | 0.41 | 8.75 | 0 | 0.47 | 1 | 1 | ol | TRUE
253 | line_253 | 149-AL1/24-ST1A 110.0 | 24507756 | 220178708 | 3.1877 | 0.194 | 0.41 | 8.75 | 0 | 0.47 | 1 | 1 | ol | TRUE
254 | line_254 | 149-AL1/24-ST1A 110.0 | 104717261 | 220178708 | 10.0014 | 0.194 | 0.41 | 8.75 | 0 | 0.47 | 1 | 1 | ol | TRUE
255 | line_255 | 149-AL1/24-ST1A 110.0 | 24269036 | 220178708 | 6.76 | 0.194 | 0.41 | 8.75 | 0 | 0.47 | 1 | 1 | ol | TRUE
256 | line_256 | 149-AL1/24-ST1A 110.0 | 31196855 | 216508714 | 4.0697 | 0.194 | 0.41 | 8.75 | 0 | 0.47 | 1 | 1 | ol | TRUE
257 | line_257 | 149-AL1/24-ST1A 110.0 | 284824874 | 216508714 | 3.9015 | 0.194 | 0.41 | 8.75 | 0 | 0.47 | 1 | 1 | ol | TRUE
258 | line_258 | 149-AL1/24-ST1A 110.0 | 77738968 | 216508714 | 6.3082 | 0.194 | 0.41 | 8.75 | 0 | 0.47 | 1 | 1 | ol | TRUE
259 | line_259 | 149-AL1/24-ST1A 110.0 | 115337387 | 216508714 | 4.6104 | 0.194 | 0.41 | 8.75 | 0 | 0.47 | 1 | 1 | ol | TRUE
260 | line_260 | 149-AL1/24-ST1A 110.0 | 281274883 | 216508714 | 3.8678 | 0.194 | 0.41 | 8.75 | 0 | 0.47 | 1 | 1 | ol | TRUE
261 | line_261 | 149-AL1/24-ST1A 110.0 | 24507756 | 216508714 | 4.2102 | 0.194 | 0.41 | 8.75 | 0 | 0.47 | 1 | 1 | ol | TRUE
262 | line_262 | 149-AL1/24-ST1A 110.0 | 104717261 | 216508714 | 7.132 | 0.194 | 0.41 | 8.75 | 0 | 0.47 | 1 | 1 | ol | TRUE
263 | line_263 | 149-AL1/24-ST1A 110.0 | 24269036 | 216508714 | 7.0903 | 0.194 | 0.41 | 8.75 | 0 | 0.47 | 1 | 1 | ol | TRUE
264 | line_264 | 149-AL1/24-ST1A 110.0 | 31196855 | 86649206 | 0.94637 | 0.194 | 0.41 | 8.75 | 0 | 0.47 | 1 | 1 | ol | TRUE
265 | line_265 | 149-AL1/24-ST1A 110.0 | 284824874 | 86649206 | 5.488 | 0.194 | 0.41 | 8.75 | 0 | 0.47 | 1 | 1 | ol | TRUE
266 | line_266 | 149-AL1/24-ST1A 110.0 | 77738968 | 86649206 | 1.3569 | 0.194 | 0.41 | 8.75 | 0 | 0.47 | 1 | 1 | ol | TRUE
267 | line_267 | 149-AL1/24-ST1A 110.0 | 115337387 | 86649206 | 9.2485 | 0.194 | 0.41 | 8.75 | 0 | 0.47 | 1 | 1 | ol | TRUE
268 | line_268 | 149-AL1/24-ST1A 110.0 | 281274883 | 86649206 | 5.7777 | 0.194 | 0.41 | 8.75 | 0 | 0.47 | 1 | 1 | ol | TRUE
269 | line_269 | 149-AL1/24-ST1A 110.0 | 24507756 | 86649206 | 2.2765 | 0.194 | 0.41 | 8.75 | 0 | 0.47 | 1 | 1 | ol | TRUE
270 | line_270 | 149-AL1/24-ST1A 110.0 | 104717261 | 86649206 | 9.0728 | 0.194 | 0.41 | 8.75 | 0 | 0.47 | 1 | 1 | ol | TRUE
271 | line_271 | 149-AL1/24-ST1A 110.0 | 24269036 | 86649206 | 6.1198 | 0.194 | 0.41 | 8.75 | 0 | 0.47 | 1 | 1 | ol | TRUE
272 | line_272 | 149-AL1/24-ST1A 110.0 | 31196855 | 199109205 | 2.5263 | 0.194 | 0.41 | 8.75 | 0 | 0.47 | 1 | 1 | ol | TRUE
273 | line_273 | 149-AL1/24-ST1A 110.0 | 284824874 | 199109205 | 6.3943 | 0.194 | 0.41 | 8.75 | 0 | 0.47 | 1 | 1 | ol | TRUE
274 | line_274 | 149-AL1/24-ST1A 110.0 | 77738968 | 199109205 | 0.57313 | 0.194 | 0.41 | 8.75 | 0 | 0.47 | 1 | 1 | ol | TRUE
275 | line_275 | 149-AL1/24-ST1A 110.0 | 115337387 | 199109205 | 10.6189 | 0.194 | 0.41 | 8.75 | 0 | 0.47 | 1 | 1 | ol | TRUE
276 | line_276 | 149-AL1/24-ST1A 110.0 | 281274883 | 199109205 | 6.7218 | 0.194 | 0.41 | 8.75 | 0 | 0.47 | 1 | 1 | ol | TRUE
277 | line_277 | 149-AL1/24-ST1A 110.0 | 24507756 | 199109205 | 3.6329 | 0.194 | 0.41 | 8.75 | 0 | 0.47 | 1 | 1 | ol | TRUE
278 | line_278 | 149-AL1/24-ST1A 110.0 | 104717261 | 199109205 | 10.4273 | 0.194 | 0.41 | 8.75 | 0 | 0.47 | 1 | 1 | ol | TRUE
279 | line_279 | 149-AL1/24-ST1A 110.0 | 24269036 | 199109205 | 7.0259 | 0.194 | 0.41 | 8.75 | 0 | 0.47 | 1 | 1 | ol | TRUE
280 | line_280 | 149-AL1/24-ST1A 110.0 | 31196855 | 147205153 | 1.0731 | 0.194 | 0.41 | 8.75 | 0 | 0.47 | 1 | 1 | ol | TRUE
281 | line_281 | 149-AL1/24-ST1A 110.0 | 284824874 | 147205153 | 6.1137 | 0.194 | 0.41 | 8.75 | 0 | 0.47 | 1 | 1 | ol | TRUE
282 | line_282 | 149-AL1/24-ST1A 110.0 | 77738968 | 147205153 | 2.3943 | 0.194 | 0.41 | 8.75 | 0 | 0.47 | 1 | 1 | ol | TRUE
283 | line_283 | 149-AL1/24-ST1A 110.0 | 115337387 | 147205153 | 9.0613 | 0.194 | 0.41 | 8.75 | 0 | 0.47 | 1 | 1 | ol | TRUE
284 | line_284 | 149-AL1/24-ST1A 110.0 | 281274883 | 147205153 | 6.3466 | 0.194 | 0.41 | 8.75 | 0 | 0.47 | 1 | 1 | ol | TRUE
285 | line_285 | 149-AL1/24-ST1A 110.0 | 24507756 | 147205153 | 0.79258 | 0.194 | 0.41 | 8.75 | 0 | 0.47 | 1 | 1 | ol | TRUE
286 | line_286 | 149-AL1/24-ST1A 110.0 | 104717261 | 147205153 | 7.6069 | 0.194 | 0.41 | 8.75 | 0 | 0.47 | 1 | 1 | ol | TRUE
287 | line_287 | 149-AL1/24-ST1A 110.0 | 24269036 | 147205153 | 4.6775 | 0.194 | 0.41 | 8.75 | 0 | 0.47 | 1 | 1 | ol | TRUE
288 | line_288 | 149-AL1/24-ST1A 110.0 | 31196855 | 203402865 | 4.7968 | 0.194 | 0.41 | 8.75 | 0 | 0.47 | 1 | 1 | ol | TRUE
289 | line_289 | 149-AL1/24-ST1A 110.0 | 284824874 | 203402865 | 8.8342 | 0.194 | 0.41 | 8.75 | 0 | 0.47 | 1 | 1 | ol | TRUE
290 | line_290 | 149-AL1/24-ST1A 110.0 | 77738968 | 203402865 | 6.0572 | 0.194 | 0.41 | 8.75 | 0 | 0.47 | 1 | 1 | ol | TRUE
291 | line_291 | 149-AL1/24-ST1A 110.0 | 115337387 | 203402865 | 9.7849 | 0.194 | 0.41 | 8.75 | 0 | 0.47 | 1 | 1 | ol | TRUE
292 | line_292 | 149-AL1/24-ST1A 110.0 | 281274883 | 203402865 | 8.9476 | 0.194 | 0.41 | 8.75 | 0 | 0.47 | 1 | 1 | ol | TRUE
293 | line_293 | 149-AL1/24-ST1A 110.0 | 24507756 | 203402865 | 3.1607 | 0.194 | 0.41 | 8.75 | 0 | 0.47 | 1 | 1 | ol | TRUE
294 | line_294 | 149-AL1/24-ST1A 110.0 | 104717261 | 203402865 | 4.0097 | 0.194 | 0.41 | 8.75 | 0 | 0.47 | 1 | 1 | ol | TRUE
295 | line_295 | 149-AL1/24-ST1A 110.0 | 24269036 | 203402865 | 1.5761 | 0.194 | 0.41 | 8.75 | 0 | 0.47 | 1 | 1 | ol | TRUE
296 | line_296 | 149-AL1/24-ST1A 110.0 | 31196855 | 117568231 | 0.61454 | 0.194 | 0.41 | 8.75 | 0 | 0.47 | 1 | 1 | ol | TRUE
297 | line_297 | 149-AL1/24-ST1A 110.0 | 284824874 | 117568231 | 4.5288 | 0.194 | 0.41 | 8.75 | 0 | 0.47 | 1 | 1 | ol | TRUE
298 | line_298 | 149-AL1/24-ST1A 110.0 | 77738968 | 117568231 | 2.5066 | 0.194 | 0.41 | 8.75 | 0 | 0.47 | 1 | 1 | ol | TRUE
299 | line_299 | 149-AL1/24-ST1A 110.0 | 115337387 | 117568231 | 8.0894 | 0.194 | 0.41 | 8.75 | 0 | 0.47 | 1 | 1 | ol | TRUE
300 | line_300 | 149-AL1/24-ST1A 110.0 | 281274883 | 117568231 | 4.7904 | 0.194 | 0.41 | 8.75 | 0 | 0.47 | 1 | 1 | ol | TRUE
301 | line_301 | 149-AL1/24-ST1A 110.0 | 24507756 | 117568231 | 2.1886 | 0.194 | 0.41 | 8.75 | 0 | 0.47 | 1 | 1 | ol | TRUE
302 | line_302 | 149-AL1/24-ST1A 110.0 | 104717261 | 117568231 | 8.6348 | 0.194 | 0.41 | 8.75 | 0 | 0.47 | 1 | 1 | ol | TRUE
303 | line_303 | 149-AL1/24-ST1A 110.0 | 24269036 | 117568231 | 6.2636 | 0.194 | 0.41 | 8.75 | 0 | 0.47 | 1 | 1 | ol | TRUE
304 | line_304 | 149-AL1/24-ST1A 110.0 | 31196855 | 229225151 | 3.7626 | 0.194 | 0.41 | 8.75 | 0 | 0.47 | 1 | 1 | ol | TRUE
305 | line_305 | 149-AL1/24-ST1A 110.0 | 284824874 | 229225151 | 7.3649 | 0.194 | 0.41 | 8.75 | 0 | 0.47 | 1 | 1 | ol | TRUE
306 | line_306 | 149-AL1/24-ST1A 110.0 | 77738968 | 229225151 | 5.4564 | 0.194 | 0.41 | 8.75 | 0 | 0.47 | 1 | 1 | ol | TRUE
307 | line_307 | 149-AL1/24-ST1A 110.0 | 115337387 | 229225151 | 8.3877 | 0.194 | 0.41 | 8.75 | 0 | 0.47 | 1 | 1 | ol | TRUE
308 | line_308 | 149-AL1/24-ST1A 110.0 | 281274883 | 229225151 | 7.4655 | 0.194 | 0.41 | 8.75 | 0 | 0.47 | 1 | 1 | ol | TRUE
309 | line_309 | 149-AL1/24-ST1A 110.0 | 24507756 | 229225151 | 2.2971 | 0.194 | 0.41 | 8.75 | 0 | 0.47 | 1 | 1 | ol | TRUE
310 | line_310 | 149-AL1/24-ST1A 110.0 | 104717261 | 229225151 | 4.5374 | 0.194 | 0.41 | 8.75 | 0 | 0.47 | 1 | 1 | ol | TRUE
311 | line_311 | 149-AL1/24-ST1A 110.0 | 24269036 | 229225151 | 3.0234 | 0.194 | 0.41 | 8.75 | 0 | 0.47 | 1 | 1 | ol | TRUE
312 | line_312 | 149-AL1/24-ST1A 110.0 | 31196855 | 179876752 | 4.603 | 0.194 | 0.41 | 8.75 | 0 | 0.47 | 1 | 1 | ol | TRUE
313 | line_313 | 149-AL1/24-ST1A 110.0 | 284824874 | 179876752 | 7.8902 | 0.194 | 0.41 | 8.75 | 0 | 0.47 | 1 | 1 | ol | TRUE
314 | line_314 | 149-AL1/24-ST1A 110.0 | 77738968 | 179876752 | 6.3175 | 0.194 | 0.41 | 8.75 | 0 | 0.47 | 1 | 1 | ol | TRUE
315 | line_315 | 149-AL1/24-ST1A 110.0 | 115337387 | 179876752 | 8.3861 | 0.194 | 0.41 | 8.75 | 0 | 0.47 | 1 | 1 | ol | TRUE
316 | line_316 | 149-AL1/24-ST1A 110.0 | 281274883 | 179876752 | 7.9592 | 0.194 | 0.41 | 8.75 | 0 | 0.47 | 1 | 1 | ol | TRUE
317 | line_317 | 149-AL1/24-ST1A 110.0 | 24507756 | 179876752 | 3.1605 | 0.194 | 0.41 | 8.75 | 0 | 0.47 | 1 | 1 | ol | TRUE
318 | line_318 | 149-AL1/24-ST1A 110.0 | 104717261 | 179876752 | 3.6869 | 0.194 | 0.41 | 8.75 | 0 | 0.47 | 1 | 1 | ol | TRUE
319 | line_319 | 149-AL1/24-ST1A 110.0 | 24269036 | 179876752 | 3.008 | 0.194 | 0.41 | 8.75 | 0 | 0.47 | 1 | 1 | ol | TRUE
320 | line_320 | 149-AL1/24-ST1A 110.0 | 31196855 | 177222806 | 3.5637 | 0.194 | 0.41 | 8.75 | 0 | 0.47 | 1 | 1 | ol | TRUE
321 | line_321 | 149-AL1/24-ST1A 110.0 | 284824874 | 177222806 | 7.3682 | 0.194 | 0.41 | 8.75 | 0 | 0.47 | 1 | 1 | ol | TRUE
322 | line_322 | 149-AL1/24-ST1A 110.0 | 77738968 | 177222806 | 5.1858 | 0.194 | 0.41 | 8.75 | 0 | 0.47 | 1 | 1 | ol | TRUE
323 | line_323 | 149-AL1/24-ST1A 110.0 | 115337387 | 177222806 | 8.5821 | 0.194 | 0.41 | 8.75 | 0 | 0.47 | 1 | 1 | ol | TRUE
324 | line_324 | 149-AL1/24-ST1A 110.0 | 281274883 | 177222806 | 7.4833 | 0.194 | 0.41 | 8.75 | 0 | 0.47 | 1 | 1 | ol | TRUE
325 | line_325 | 149-AL1/24-ST1A 110.0 | 24507756 | 177222806 | 2.0442 | 0.194 | 0.41 | 8.75 | 0 | 0.47 | 1 | 1 | ol | TRUE
326 | line_326 | 149-AL1/24-ST1A 110.0 | 104717261 | 177222806 | 4.7717 | 0.194 | 0.41 | 8.75 | 0 | 0.47 | 1 | 1 | ol | TRUE
327 | line_327 | 149-AL1/24-ST1A 110.0 | 24269036 | 177222806 | 2.9044 | 0.194 | 0.41 | 8.75 | 0 | 0.47 | 1 | 1 | ol | TRUE
328 | line_328 | 149-AL1/24-ST1A 110.0 | 31196855 | 224834797 | 3.322 | 0.194 | 0.41 | 8.75 | 0 | 0.47 | 1 | 1 | ol | TRUE
329 | line_329 | 149-AL1/24-ST1A 110.0 | 284824874 | 224834797 | 5.2154 | 0.194 | 0.41 | 8.75 | 0 | 0.47 | 1 | 1 | ol | TRUE
330 | line_330 | 149-AL1/24-ST1A 110.0 | 77738968 | 224834797 | 5.5466 | 0.194 | 0.41 | 8.75 | 0 | 0.47 | 1 | 1 | ol | TRUE
331 | line_331 | 149-AL1/24-ST1A 110.0 | 115337387 | 224834797 | 6.1811 | 0.194 | 0.41 | 8.75 | 0 | 0.47 | 1 | 1 | ol | TRUE
332 | line_332 | 149-AL1/24-ST1A 110.0 | 281274883 | 224834797 | 5.2648 | 0.194 | 0.41 | 8.75 | 0 | 0.47 | 1 | 1 | ol | TRUE
333 | line_333 | 149-AL1/24-ST1A 110.0 | 24507756 | 224834797 | 2.852 | 0.194 | 0.41 | 8.75 | 0 | 0.47 | 1 | 1 | ol | TRUE
334 | line_334 | 149-AL1/24-ST1A 110.0 | 104717261 | 224834797 | 5.8915 | 0.194 | 0.41 | 8.75 | 0 | 0.47 | 1 | 1 | ol | TRUE
335 | line_335 | 149-AL1/24-ST1A 110.0 | 24269036 | 224834797 | 5.3772 | 0.194 | 0.41 | 8.75 | 0 | 0.47 | 1 | 1 | ol | TRUE
336 | line_336 | 149-AL1/24-ST1A 110.0 | 31196855 | 154843076 | 5.3853 | 0.194 | 0.41 | 8.75 | 0 | 0.47 | 1 | 1 | ol | TRUE
337 | line_337 | 149-AL1/24-ST1A 110.0 | 284824874 | 154843076 | 4.7889 | 0.194 | 0.41 | 8.75 | 0 | 0.47 | 1 | 1 | ol | TRUE
338 | line_338 | 149-AL1/24-ST1A 110.0 | 77738968 | 154843076 | 4.9487 | 0.194 | 0.41 | 8.75 | 0 | 0.47 | 1 | 1 | ol | TRUE
339 | line_339 | 149-AL1/24-ST1A 110.0 | 115337387 | 154843076 | 9.9915 | 0.194 | 0.41 | 8.75 | 0 | 0.47 | 1 | 1 | ol | TRUE
340 | line_340 | 149-AL1/24-ST1A 110.0 | 281274883 | 154843076 | 5.1286 | 0.194 | 0.41 | 8.75 | 0 | 0.47 | 1 | 1 | ol | TRUE
341 | line_341 | 149-AL1/24-ST1A 110.0 | 24507756 | 154843076 | 7.0282 | 0.194 | 0.41 | 8.75 | 0 | 0.47 | 1 | 1 | ol | TRUE
342 | line_342 | 149-AL1/24-ST1A 110.0 | 104717261 | 154843076 | 13.5159 | 0.194 | 0.41 | 8.75 | 0 | 0.47 | 1 | 1 | ol | TRUE
343 | line_343 | 149-AL1/24-ST1A 110.0 | 24269036 | 154843076 | 11.0032 | 0.194 | 0.41 | 8.75 | 0 | 0.47 | 1 | 1 | ol | TRUE
344 | line_344 | 149-AL1/24-ST1A 110.0 | 31196855 | 222050461 | 0.78125 | 0.194 | 0.41 | 8.75 | 0 | 0.47 | 1 | 1 | ol | TRUE
345 | line_345 | 149-AL1/24-ST1A 110.0 | 284824874 | 222050461 | 4.3632 | 0.194 | 0.41 | 8.75 | 0 | 0.47 | 1 | 1 | ol | TRUE
346 | line_346 | 149-AL1/24-ST1A 110.0 | 77738968 | 222050461 | 2.8602 | 0.194 | 0.41 | 8.75 | 0 | 0.47 | 1 | 1 | ol | TRUE
347 | line_347 | 149-AL1/24-ST1A 110.0 | 115337387 | 222050461 | 7.7556 | 0.194 | 0.41 | 8.75 | 0 | 0.47 | 1 | 1 | ol | TRUE
348 | line_348 | 149-AL1/24-ST1A 110.0 | 281274883 | 222050461 | 4.6068 | 0.194 | 0.41 | 8.75 | 0 | 0.47 | 1 | 1 | ol | TRUE
349 | line_349 | 149-AL1/24-ST1A 110.0 | 24507756 | 222050461 | 2.1405 | 0.194 | 0.41 | 8.75 | 0 | 0.47 | 1 | 1 | ol | TRUE
350 | line_350 | 149-AL1/24-ST1A 110.0 | 104717261 | 222050461 | 8.3935 | 0.194 | 0.41 | 8.75 | 0 | 0.47 | 1 | 1 | ol | TRUE
351 | line_351 | 149-AL1/24-ST1A 110.0 | 24269036 | 222050461 | 6.2058 | 0.194 | 0.41 | 8.75 | 0 | 0.47 | 1 | 1 | ol | TRUE
352 | line_352 | 149-AL1/24-ST1A 110.0 | 31196855 | 165460500 | 0.98963 | 0.194 | 0.41 | 8.75 | 0 | 0.47 | 1 | 1 | ol | TRUE
353 | line_353 | 149-AL1/24-ST1A 110.0 | 284824874 | 165460500 | 5.7669 | 0.194 | 0.41 | 8.75 | 0 | 0.47 | 1 | 1 | ol | TRUE
354 | line_354 | 149-AL1/24-ST1A 110.0 | 77738968 | 165460500 | 2.7948 | 0.194 | 0.41 | 8.75 | 0 | 0.47 | 1 | 1 | ol | TRUE
355 | line_355 | 149-AL1/24-ST1A 110.0 | 115337387 | 165460500 | 8.555 | 0.194 | 0.41 | 8.75 | 0 | 0.47 | 1 | 1 | ol | TRUE
356 | line_356 | 149-AL1/24-ST1A 110.0 | 281274883 | 165460500 | 5.9822 | 0.194 | 0.41 | 8.75 | 0 | 0.47 | 1 | 1 | ol | TRUE
357 | line_357 | 149-AL1/24-ST1A 110.0 | 24507756 | 165460500 | 0.67073 | 0.194 | 0.41 | 8.75 | 0 | 0.47 | 1 | 1 | ol | TRUE
358 | line_358 | 149-AL1/24-ST1A 110.0 | 104717261 | 165460500 | 7.3593 | 0.194 | 0.41 | 8.75 | 0 | 0.47 | 1 | 1 | ol | TRUE
359 | line_359 | 149-AL1/24-ST1A 110.0 | 24269036 | 165460500 | 4.7459 | 0.194 | 0.41 | 8.75 | 0 | 0.47 | 1 | 1 | ol | TRUE
360 | line_360 | 149-AL1/24-ST1A 110.0 | 31196855 | 114663216 | 3.0469 | 0.194 | 0.41 | 8.75 | 0 | 0.47 | 1 | 1 | ol | TRUE
361 | line_361 | 149-AL1/24-ST1A 110.0 | 284824874 | 114663216 | 6.976 | 0.194 | 0.41 | 8.75 | 0 | 0.47 | 1 | 1 | ol | TRUE
362 | line_362 | 149-AL1/24-ST1A 110.0 | 77738968 | 114663216 | 0.83001 | 0.194 | 0.41 | 8.75 | 0 | 0.47 | 1 | 1 | ol | TRUE
363 | line_363 | 149-AL1/24-ST1A 110.0 | 115337387 | 114663216 | 11.2189 | 0.194 | 0.41 | 8.75 | 0 | 0.47 | 1 | 1 | ol | TRUE
364 | line_364 | 149-AL1/24-ST1A 110.0 | 281274883 | 114663216 | 7.3066 | 0.194 | 0.41 | 8.75 | 0 | 0.47 | 1 | 1 | ol | TRUE
365 | line_365 | 149-AL1/24-ST1A 110.0 | 24507756 | 114663216 | 3.9946 | 0.194 | 0.41 | 8.75 | 0 | 0.47 | 1 | 1 | ol | TRUE
366 | line_366 | 149-AL1/24-ST1A 110.0 | 104717261 | 114663216 | 10.7251 | 0.194 | 0.41 | 8.75 | 0 | 0.47 | 1 | 1 | ol | TRUE
367 | line_367 | 149-AL1/24-ST1A 110.0 | 24269036 | 114663216 | 7.1279 | 0.194 | 0.41 | 8.75 | 0 | 0.47 | 1 | 1 | ol | TRUE
368 | line_368 | 149-AL1/24-ST1A 110.0 | 31196855 | 224410434 | 2.4066 | 0.194 | 0.41 | 8.75 | 0 | 0.47 | 1 | 1 | ol | TRUE
369 | line_369 | 149-AL1/24-ST1A 110.0 | 284824874 | 224410434 | 4.4266 | 0.194 | 0.41 | 8.75 | 0 | 0.47 | 1 | 1 | ol | TRUE
370 | line_370 | 149-AL1/24-ST1A 110.0 | 77738968 | 224410434 | 4.6695 | 0.194 | 0.41 | 8.75 | 0 | 0.47 | 1 | 1 | ol | TRUE
371 | line_371 | 149-AL1/24-ST1A 110.0 | 115337387 | 224410434 | 6.3618 | 0.194 | 0.41 | 8.75 | 0 | 0.47 | 1 | 1 | ol | TRUE
372 | line_372 | 149-AL1/24-ST1A 110.0 | 281274883 | 224410434 | 4.5351 | 0.194 | 0.41 | 8.75 | 0 | 0.47 | 1 | 1 | ol | TRUE
373 | line_373 | 149-AL1/24-ST1A 110.0 | 24507756 | 224410434 | 2.467 | 0.194 | 0.41 | 8.75 | 0 | 0.47 | 1 | 1 | ol | TRUE
374 | line_374 | 149-AL1/24-ST1A 110.0 | 104717261 | 224410434 | 6.9219 | 0.194 | 0.41 | 8.75 | 0 | 0.47 | 1 | 1 | ol | TRUE
375 | line_375 | 149-AL1/24-ST1A 110.0 | 24269036 | 224410434 | 5.8055 | 0.194 | 0.41 | 8.75 | 0 | 0.47 | 1 | 1 | ol | TRUE
376 | line_376 | 149-AL1/24-ST1A 110.0 | 31196855 | 101006214 | 6.5845 | 0.194 | 0.41 | 8.75 | 0 | 0.47 | 1 | 1 | ol | TRUE
377 | line_377 | 149-AL1/24-ST1A 110.0 | 284824874 | 101006214 | 11.2679 | 0.194 | 0.41 | 8.75 | 0 | 0.47 | 1 | 1 | ol | TRUE
378 | line_378 | 149-AL1/24-ST1A 110.0 | 77738968 | 101006214 | 4.6931 | 0.194 | 0.41 | 8.75 | 0 | 0.47 | 1 | 1 | ol | TRUE
379 | line_379 | 149-AL1/24-ST1A 110.0 | 115337387 | 101006214 | 15.0503 | 0.194 | 0.41 | 8.75 | 0 | 0.47 | 1 | 1 | ol | TRUE
380 | line_380 | 149-AL1/24-ST1A 110.0 | 281274883 | 101006214 | 11.5835 | 0.194 | 0.41 | 8.75 | 0 | 0.47 | 1 | 1 | ol | TRUE
381 | line_381 | 149-AL1/24-ST1A 110.0 | 24507756 | 101006214 | 6.4972 | 0.194 | 0.41 | 8.75 | 0 | 0.47 | 1 | 1 | ol | TRUE
382 | line_382 | 149-AL1/24-ST1A 110.0 | 104717261 | 101006214 | 11.7488 | 0.194 | 0.41 | 8.75 | 0 | 0.47 | 1 | 1 | ol | TRUE
383 | line_383 | 149-AL1/24-ST1A 110.0 | 24269036 | 101006214 | 7.2256 | 0.194 | 0.41 | 8.75 | 0 | 0.47 | 1 | 1 | ol | TRUE
384 | line_384 | 149-AL1/24-ST1A 110.0 | 31196855 | 259275772 | 5.0663 | 0.194 | 0.41 | 8.75 | 0 | 0.47 | 1 | 1 | ol | TRUE
385 | line_385 | 149-AL1/24-ST1A 110.0 | 284824874 | 259275772 | 7.9555 | 0.194 | 0.41 | 8.75 | 0 | 0.47 | 1 | 1 | ol | TRUE
386 | line_386 | 149-AL1/24-ST1A 110.0 | 77738968 | 259275772 | 3.0009 | 0.194 | 0.41 | 8.75 | 0 | 0.47 | 1 | 1 | ol | TRUE
387 | line_387 | 149-AL1/24-ST1A 110.0 | 115337387 | 259275772 | 12.6957 | 0.194 | 0.41 | 8.75 | 0 | 0.47 | 1 | 1 | ol | TRUE
388 | line_388 | 149-AL1/24-ST1A 110.0 | 281274883 | 259275772 | 8.3103 | 0.194 | 0.41 | 8.75 | 0 | 0.47 | 1 | 1 | ol | TRUE
389 | line_389 | 149-AL1/24-ST1A 110.0 | 24507756 | 259275772 | 6.1701 | 0.194 | 0.41 | 8.75 | 0 | 0.47 | 1 | 1 | ol | TRUE
390 | line_390 | 149-AL1/24-ST1A 110.0 | 104717261 | 259275772 | 12.91 | 0.194 | 0.41 | 8.75 | 0 | 0.47 | 1 | 1 | ol | TRUE
391 | line_391 | 149-AL1/24-ST1A 110.0 | 24269036 | 259275772 | 9.2006 | 0.194 | 0.41 | 8.75 | 0 | 0.47 | 1 | 1 | ol | TRUE
392 | line_392 | 149-AL1/24-ST1A 110.0 | 31196855 | 259275773 | 5.1269 | 0.194 | 0.41 | 8.75 | 0 | 0.47 | 1 | 1 | ol | TRUE
393 | line_393 | 149-AL1/24-ST1A 110.0 | 284824874 | 259275773 | 7.9953 | 0.194 | 0.41 | 8.75 | 0 | 0.47 | 1 | 1 | ol | TRUE
394 | line_394 | 149-AL1/24-ST1A 110.0 | 77738968 | 259275773 | 3.0626 | 0.194 | 0.41 | 8.75 | 0 | 0.47 | 1 | 1 | ol | TRUE
395 | line_395 | 149-AL1/24-ST1A 110.0 | 115337387 | 259275773 | 12.7445 | 0.194 | 0.41 | 8.75 | 0 | 0.47 | 1 | 1 | ol | TRUE
396 | line_396 | 149-AL1/24-ST1A 110.0 | 281274883 | 259275773 | 8.3503 | 0.194 | 0.41 | 8.75 | 0 | 0.47 | 1 | 1 | ol | TRUE
397 | line_397 | 149-AL1/24-ST1A 110.0 | 24507756 | 259275773 | 6.2318 | 0.194 | 0.41 | 8.75 | 0 | 0.47 | 1 | 1 | ol | TRUE
398 | line_398 | 149-AL1/24-ST1A 110.0 | 104717261 | 259275773 | 12.9712 | 0.194 | 0.41 | 8.75 | 0 | 0.47 | 1 | 1 | ol | TRUE
399 | line_399 | 149-AL1/24-ST1A 110.0 | 24269036 | 259275773 | 9.2579 | 0.194 | 0.41 | 8.75 | 0 | 0.47 | 1 | 1 | ol | TRUE
400 | line_400 | 149-AL1/24-ST1A 110.0 | 31196855 | 259275774 | 5.0301 | 0.194 | 0.41 | 8.75 | 0 | 0.47 | 1 | 1 | ol | TRUE
401 | line_401 | 149-AL1/24-ST1A 110.0 | 284824874 | 259275774 | 7.934 | 0.194 | 0.41 | 8.75 | 0 | 0.47 | 1 | 1 | ol | TRUE
402 | line_402 | 149-AL1/24-ST1A 110.0 | 77738968 | 259275774 | 2.9632 | 0.194 | 0.41 | 8.75 | 0 | 0.47 | 1 | 1 | ol | TRUE
403 | line_403 | 149-AL1/24-ST1A 110.0 | 115337387 | 259275774 | 12.668 | 0.194 | 0.41 | 8.75 | 0 | 0.47 | 1 | 1 | ol | TRUE
404 | line_404 | 149-AL1/24-ST1A 110.0 | 281274883 | 259275774 | 8.2885 | 0.194 | 0.41 | 8.75 | 0 | 0.47 | 1 | 1 | ol | TRUE
405 | line_405 | 149-AL1/24-ST1A 110.0 | 24507756 | 259275774 | 6.1324 | 0.194 | 0.41 | 8.75 | 0 | 0.47 | 1 | 1 | ol | TRUE
406 | line_406 | 149-AL1/24-ST1A 110.0 | 104717261 | 259275774 | 12.8723 | 0.194 | 0.41 | 8.75 | 0 | 0.47 | 1 | 1 | ol | TRUE
407 | line_407 | 149-AL1/24-ST1A 110.0 | 24269036 | 259275774 | 9.1646 | 0.194 | 0.41 | 8.75 | 0 | 0.47 | 1 | 1 | ol | TRUE
408 | line_408 | 149-AL1/24-ST1A 110.0 | 31196855 | 24394844 | 5.5546 | 0.194 | 0.41 | 8.75 | 0 | 0.47 | 1 | 1 | ol | TRUE
409 | line_409 | 149-AL1/24-ST1A 110.0 | 284824874 | 24394844 | 10.305 | 0.194 | 0.41 | 8.75 | 0 | 0.47 | 1 | 1 | ol | TRUE
410 | line_410 | 149-AL1/24-ST1A 110.0 | 77738968 | 24394844 | 5.9769 | 0.194 | 0.41 | 8.75 | 0 | 0.47 | 1 | 1 | ol | TRUE
411 | line_411 | 149-AL1/24-ST1A 110.0 | 115337387 | 24394844 | 11.9 | 0.194 | 0.41 | 8.75 | 0 | 0.47 | 1 | 1 | ol | TRUE
412 | line_412 | 149-AL1/24-ST1A 110.0 | 281274883 | 24394844 | 10.4761 | 0.194 | 0.41 | 8.75 | 0 | 0.47 | 1 | 1 | ol | TRUE
413 | line_413 | 149-AL1/24-ST1A 110.0 | 24507756 | 24394844 | 4.0148 | 0.194 | 0.41 | 8.75 | 0 | 0.47 | 1 | 1 | ol | TRUE
414 | line_414 | 149-AL1/24-ST1A 110.0 | 104717261 | 24394844 | 5.5564 | 0.194 | 0.41 | 8.75 | 0 | 0.47 | 1 | 1 | ol | TRUE
415 | line_415 | 149-AL1/24-ST1A 110.0 | 24269036 | 24394844 | 0.95617 | 0.194 | 0.41 | 8.75 | 0 | 0.47 | 1 | 1 | ol | TRUE
416 | line_416 | 149-AL1/24-ST1A 110.0 | 31196855 | 121486453 | 3.399 | 0.194 | 0.41 | 8.75 | 0 | 0.47 | 1 | 1 | ol | TRUE
417 | line_417 | 149-AL1/24-ST1A 110.0 | 284824874 | 121486453 | 6.2024 | 0.194 | 0.41 | 8.75 | 0 | 0.47 | 1 | 1 | ol | TRUE
418 | line_418 | 149-AL1/24-ST1A 110.0 | 77738968 | 121486453 | 5.4514 | 0.194 | 0.41 | 8.75 | 0 | 0.47 | 1 | 1 | ol | TRUE
419 | line_419 | 149-AL1/24-ST1A 110.0 | 115337387 | 121486453 | 7.1452 | 0.194 | 0.41 | 8.75 | 0 | 0.47 | 1 | 1 | ol | TRUE
420 | line_420 | 149-AL1/24-ST1A 110.0 | 281274883 | 121486453 | 6.2758 | 0.194 | 0.41 | 8.75 | 0 | 0.47 | 1 | 1 | ol | TRUE
421 | line_421 | 149-AL1/24-ST1A 110.0 | 24507756 | 121486453 | 2.4051 | 0.194 | 0.41 | 8.75 | 0 | 0.47 | 1 | 1 | ol | TRUE
422 | line_422 | 149-AL1/24-ST1A 110.0 | 104717261 | 121486453 | 5.1305 | 0.194 | 0.41 | 8.75 | 0 | 0.47 | 1 | 1 | ol | TRUE
423 | line_423 | 149-AL1/24-ST1A 110.0 | 24269036 | 121486453 | 4.3134 | 0.194 | 0.41 | 8.75 | 0 | 0.47 | 1 | 1 | ol | TRUE
424 | line_424 | 149-AL1/24-ST1A 110.0 | 31196855 | 108444849 | 4.6946 | 0.194 | 0.41 | 8.75 | 0 | 0.47 | 1 | 1 | ol | TRUE
425 | line_425 | 149-AL1/24-ST1A 110.0 | 284824874 | 108444849 | 7.9757 | 0.194 | 0.41 | 8.75 | 0 | 0.47 | 1 | 1 | ol | TRUE
426 | line_426 | 149-AL1/24-ST1A 110.0 | 77738968 | 108444849 | 2.5295 | 0.194 | 0.41 | 8.75 | 0 | 0.47 | 1 | 1 | ol | TRUE
427 | line_427 | 149-AL1/24-ST1A 110.0 | 115337387 | 108444849 | 12.5723 | 0.194 | 0.41 | 8.75 | 0 | 0.47 | 1 | 1 | ol | TRUE
428 | line_428 | 149-AL1/24-ST1A 110.0 | 281274883 | 108444849 | 8.3256 | 0.194 | 0.41 | 8.75 | 0 | 0.47 | 1 | 1 | ol | TRUE
429 | line_429 | 149-AL1/24-ST1A 110.0 | 24507756 | 108444849 | 5.6903 | 0.194 | 0.41 | 8.75 | 0 | 0.47 | 1 | 1 | ol | TRUE
430 | line_430 | 149-AL1/24-ST1A 110.0 | 104717261 | 108444849 | 12.3809 | 0.194 | 0.41 | 8.75 | 0 | 0.47 | 1 | 1 | ol | TRUE
431 | line_431 | 149-AL1/24-ST1A 110.0 | 24269036 | 108444849 | 8.6045 | 0.194 | 0.41 | 8.75 | 0 | 0.47 | 1 | 1 | ol | TRUE
432 | line_432 | 149-AL1/24-ST1A 110.0 | 31196855 | 134200825 | 4.5287 | 0.194 | 0.41 | 8.75 | 0 | 0.47 | 1 | 1 | ol | TRUE
433 | line_433 | 149-AL1/24-ST1A 110.0 | 284824874 | 134200825 | 9.0316 | 0.194 | 0.41 | 8.75 | 0 | 0.47 | 1 | 1 | ol | TRUE
434 | line_434 | 149-AL1/24-ST1A 110.0 | 77738968 | 134200825 | 2.4727 | 0.194 | 0.41 | 8.75 | 0 | 0.47 | 1 | 1 | ol | TRUE
435 | line_435 | 149-AL1/24-ST1A 110.0 | 115337387 | 134200825 | 12.9849 | 0.194 | 0.41 | 8.75 | 0 | 0.47 | 1 | 1 | ol | TRUE
436 | line_436 | 149-AL1/24-ST1A 110.0 | 281274883 | 134200825 | 9.3516 | 0.194 | 0.41 | 8.75 | 0 | 0.47 | 1 | 1 | ol | TRUE
437 | line_437 | 149-AL1/24-ST1A 110.0 | 24507756 | 134200825 | 4.8032 | 0.194 | 0.41 | 8.75 | 0 | 0.47 | 1 | 1 | ol | TRUE
438 | line_438 | 149-AL1/24-ST1A 110.0 | 104717261 | 134200825 | 10.91 | 0.194 | 0.41 | 8.75 | 0 | 0.47 | 1 | 1 | ol | TRUE
439 | line_439 | 149-AL1/24-ST1A 110.0 | 24269036 | 134200825 | 6.7218 | 0.194 | 0.41 | 8.75 | 0 | 0.47 | 1 | 1 | ol | TRUE
440 | line_440 | 149-AL1/24-ST1A 110.0 | 31196855 | 188530182 | 4.0335 | 0.194 | 0.41 | 8.75 | 0 | 0.47 | 1 | 1 | ol | TRUE
441 | line_441 | 149-AL1/24-ST1A 110.0 | 284824874 | 188530182 | 9.043 | 0.194 | 0.41 | 8.75 | 0 | 0.47 | 1 | 1 | ol | TRUE
442 | line_442 | 149-AL1/24-ST1A 110.0 | 77738968 | 188530182 | 4.1631 | 0.194 | 0.41 | 8.75 | 0 | 0.47 | 1 | 1 | ol | TRUE
443 | line_443 | 149-AL1/24-ST1A 110.0 | 115337387 | 188530182 | 11.355 | 0.194 | 0.41 | 8.75 | 0 | 0.47 | 1 | 1 | ol | TRUE
444 | line_444 | 149-AL1/24-ST1A 110.0 | 281274883 | 188530182 | 9.2557 | 0.194 | 0.41 | 8.75 | 0 | 0.47 | 1 | 1 | ol | TRUE
445 | line_445 | 149-AL1/24-ST1A 110.0 | 24507756 | 188530182 | 2.7327 | 0.194 | 0.41 | 8.75 | 0 | 0.47 | 1 | 1 | ol | TRUE
446 | line_446 | 149-AL1/24-ST1A 110.0 | 104717261 | 188530182 | 6.7609 | 0.194 | 0.41 | 8.75 | 0 | 0.47 | 1 | 1 | ol | TRUE
447 | line_447 | 149-AL1/24-ST1A 110.0 | 24269036 | 188530182 | 2.4714 | 0.194 | 0.41 | 8.75 | 0 | 0.47 | 1 | 1 | ol | TRUE
448 | line_448 | 149-AL1/24-ST1A 110.0 | 31196855 | 48447165 | 6.7895 | 0.194 | 0.41 | 8.75 | 0 | 0.47 | 1 | 1 | ol | TRUE
449 | line_449 | 149-AL1/24-ST1A 110.0 | 284824874 | 48447165 | 3.6419 | 0.194 | 0.41 | 8.75 | 0 | 0.47 | 1 | 1 | ol | TRUE
450 | line_450 | 149-AL1/24-ST1A 110.0 | 77738968 | 48447165 | 8.862 | 0.194 | 0.41 | 8.75 | 0 | 0.47 | 1 | 1 | ol | TRUE
451 | line_451 | 149-AL1/24-ST1A 110.0 | 115337387 | 48447165 | 1.7415 | 0.194 | 0.41 | 8.75 | 0 | 0.47 | 1 | 1 | ol | TRUE
452 | line_452 | 149-AL1/24-ST1A 110.0 | 281274883 | 48447165 | 3.348 | 0.194 | 0.41 | 8.75 | 0 | 0.47 | 1 | 1 | ol | TRUE
453 | line_453 | 149-AL1/24-ST1A 110.0 | 24507756 | 48447165 | 7.262 | 0.194 | 0.41 | 8.75 | 0 | 0.47 | 1 | 1 | ol | TRUE
454 | line_454 | 149-AL1/24-ST1A 110.0 | 104717261 | 48447165 | 9.3654 | 0.194 | 0.41 | 8.75 | 0 | 0.47 | 1 | 1 | ol | TRUE
455 | line_455 | 149-AL1/24-ST1A 110.0 | 24269036 | 48447165 | 10.1393 | 0.194 | 0.41 | 8.75 | 0 | 0.47 | 1 | 1 | ol | TRUE
456 | line_456 | 149-AL1/24-ST1A 110.0 | 31196855 | 140426963 | 3.4805 | 0.194 | 0.41 | 8.75 | 0 | 0.47 | 1 | 1 | ol | TRUE
457 | line_457 | 149-AL1/24-ST1A 110.0 | 284824874 | 140426963 | 4.4288 | 0.194 | 0.41 | 8.75 | 0 | 0.47 | 1 | 1 | ol | TRUE
458 | line_458 | 149-AL1/24-ST1A 110.0 | 77738968 | 140426963 | 3.1589 | 0.194 | 0.41 | 8.75 | 0 | 0.47 | 1 | 1 | ol | TRUE
459 | line_459 | 149-AL1/24-ST1A 110.0 | 115337387 | 140426963 | 9.3569 | 0.194 | 0.41 | 8.75 | 0 | 0.47 | 1 | 1 | ol | TRUE
460 | line_460 | 149-AL1/24-ST1A 110.0 | 281274883 | 140426963 | 4.7859 | 0.194 | 0.41 | 8.75 | 0 | 0.47 | 1 | 1 | ol | TRUE
461 | line_461 | 149-AL1/24-ST1A 110.0 | 24507756 | 140426963 | 5.1127 | 0.194 | 0.41 | 8.75 | 0 | 0.47 | 1 | 1 | ol | TRUE
462 | line_462 | 149-AL1/24-ST1A 110.0 | 104717261 | 140426963 | 11.6996 | 0.194 | 0.41 | 8.75 | 0 | 0.47 | 1 | 1 | ol | TRUE
463 | line_463 | 149-AL1/24-ST1A 110.0 | 24269036 | 140426963 | 9.0728 | 0.194 | 0.41 | 8.75 | 0 | 0.47 | 1 | 1 | ol | TRUE
464 | line_464 | 149-AL1/24-ST1A 110.0 | 31196855 | 170606437 | 0.44372 | 0.194 | 0.41 | 8.75 | 0 | 0.47 | 1 | 1 | ol | TRUE
465 | line_465 | 149-AL1/24-ST1A 110.0 | 284824874 | 170606437 | 4.7144 | 0.194 | 0.41 | 8.75 | 0 | 0.47 | 1 | 1 | ol | TRUE
466 | line_466 | 149-AL1/24-ST1A 110.0 | 77738968 | 170606437 | 2.3683 | 0.194 | 0.41 | 8.75 | 0 | 0.47 | 1 | 1 | ol | TRUE
467 | line_467 | 149-AL1/24-ST1A 110.0 | 115337387 | 170606437 | 8.245 | 0.194 | 0.41 | 8.75 | 0 | 0.47 | 1 | 1 | ol | TRUE
468 | line_468 | 149-AL1/24-ST1A 110.0 | 281274883 | 170606437 | 4.9763 | 0.194 | 0.41 | 8.75 | 0 | 0.47 | 1 | 1 | ol | TRUE
469 | line_469 | 149-AL1/24-ST1A 110.0 | 24507756 | 170606437 | 2.0593 | 0.194 | 0.41 | 8.75 | 0 | 0.47 | 1 | 1 | ol | TRUE
470 | line_470 | 149-AL1/24-ST1A 110.0 | 104717261 | 170606437 | 8.5844 | 0.194 | 0.41 | 8.75 | 0 | 0.47 | 1 | 1 | ol | TRUE
471 | line_471 | 149-AL1/24-ST1A 110.0 | 24269036 | 170606437 | 6.128 | 0.194 | 0.41 | 8.75 | 0 | 0.47 | 1 | 1 | ol | TRUE
472 | line_472 | 149-AL1/24-ST1A 110.0 | 31196855 | 225034908 | 2.6648 | 0.194 | 0.41 | 8.75 | 0 | 0.47 | 1 | 1 | ol | TRUE
473 | line_473 | 149-AL1/24-ST1A 110.0 | 284824874 | 225034908 | 4.6298 | 0.194 | 0.41 | 8.75 | 0 | 0.47 | 1 | 1 | ol | TRUE
474 | line_474 | 149-AL1/24-ST1A 110.0 | 77738968 | 225034908 | 4.923 | 0.194 | 0.41 | 8.75 | 0 | 0.47 | 1 | 1 | ol | TRUE
475 | line_475 | 149-AL1/24-ST1A 110.0 | 115337387 | 225034908 | 6.2748 | 0.194 | 0.41 | 8.75 | 0 | 0.47 | 1 | 1 | ol | TRUE
476 | line_476 | 149-AL1/24-ST1A 110.0 | 281274883 | 225034908 | 4.7188 | 0.194 | 0.41 | 8.75 | 0 | 0.47 | 1 | 1 | ol | TRUE
477 | line_477 | 149-AL1/24-ST1A 110.0 | 24507756 | 225034908 | 2.5486 | 0.194 | 0.41 | 8.75 | 0 | 0.47 | 1 | 1 | ol | TRUE
478 | line_478 | 149-AL1/24-ST1A 110.0 | 104717261 | 225034908 | 6.6265 | 0.194 | 0.41 | 8.75 | 0 | 0.47 | 1 | 1 | ol | TRUE
479 | line_479 | 149-AL1/24-ST1A 110.0 | 24269036 | 225034908 | 5.676 | 0.194 | 0.41 | 8.75 | 0 | 0.47 | 1 | 1 | ol | TRUE
480 | line_480 | 149-AL1/24-ST1A 110.0 | 31196855 | 506348313 | 4.3605 | 0.194 | 0.41 | 8.75 | 0 | 0.47 | 1 | 1 | ol | TRUE
481 | line_481 | 149-AL1/24-ST1A 110.0 | 284824874 | 506348313 | 8.8135 | 0.194 | 0.41 | 8.75 | 0 | 0.47 | 1 | 1 | ol | TRUE
482 | line_482 | 149-AL1/24-ST1A 110.0 | 77738968 | 506348313 | 5.331 | 0.194 | 0.41 | 8.75 | 0 | 0.47 | 1 | 1 | ol | TRUE
483 | line_483 | 149-AL1/24-ST1A 110.0 | 115337387 | 506348313 | 10.2635 | 0.194 | 0.41 | 8.75 | 0 | 0.47 | 1 | 1 | ol | TRUE
484 | line_484 | 149-AL1/24-ST1A 110.0 | 281274883 | 506348313 | 8.9627 | 0.194 | 0.41 | 8.75 | 0 | 0.47 | 1 | 1 | ol | TRUE
485 | line_485 | 149-AL1/24-ST1A 110.0 | 24507756 | 506348313 | 2.7192 | 0.194 | 0.41 | 8.75 | 0 | 0.47 | 1 | 1 | ol | TRUE
486 | line_486 | 149-AL1/24-ST1A 110.0 | 104717261 | 506348313 | 4.9281 | 0.194 | 0.41 | 8.75 | 0 | 0.47 | 1 | 1 | ol | TRUE
487 | line_487 | 149-AL1/24-ST1A 110.0 | 24269036 | 506348313 | 1.3764 | 0.194 | 0.41 | 8.75 | 0 | 0.47 | 1 | 1 | ol | TRUE
488 | line_488 | 149-AL1/24-ST1A 110.0 | 31196855 | 164971624 | 1.8911 | 0.194 | 0.41 | 8.75 | 0 | 0.47 | 1 | 1 | ol | TRUE
489 | line_489 | 149-AL1/24-ST1A 110.0 | 284824874 | 164971624 | 6.4121 | 0.194 | 0.41 | 8.75 | 0 | 0.47 | 1 | 1 | ol | TRUE
490 | line_490 | 149-AL1/24-ST1A 110.0 | 77738968 | 164971624 | 3.4776 | 0.194 | 0.41 | 8.75 | 0 | 0.47 | 1 | 1 | ol | TRUE
491 | line_491 | 149-AL1/24-ST1A 110.0 | 115337387 | 164971624 | 8.6977 | 0.194 | 0.41 | 8.75 | 0 | 0.47 | 1 | 1 | ol | TRUE
492 | line_492 | 149-AL1/24-ST1A 110.0 | 281274883 | 164971624 | 6.5964 | 0.194 | 0.41 | 8.75 | 0 | 0.47 | 1 | 1 | ol | TRUE
493 | line_493 | 149-AL1/24-ST1A 110.0 | 24507756 | 164971624 | 0.30751 | 0.194 | 0.41 | 8.75 | 0 | 0.47 | 1 | 1 | ol | TRUE
494 | line_494 | 149-AL1/24-ST1A 110.0 | 104717261 | 164971624 | 6.5148 | 0.194 | 0.41 | 8.75 | 0 | 0.47 | 1 | 1 | ol | TRUE
495 | line_495 | 149-AL1/24-ST1A 110.0 | 24269036 | 164971624 | 3.8989 | 0.194 | 0.41 | 8.75 | 0 | 0.47 | 1 | 1 | ol | TRUE
496 | line_496 | 149-AL1/24-ST1A 110.0 | 31196855 | 119293111 | 6.6927 | 0.194 | 0.41 | 8.75 | 0 | 0.47 | 1 | 1 | ol | TRUE
497 | line_497 | 149-AL1/24-ST1A 110.0 | 284824874 | 119293111 | 5.2756 | 0.194 | 0.41 | 8.75 | 0 | 0.47 | 1 | 1 | ol | TRUE
498 | line_498 | 149-AL1/24-ST1A 110.0 | 77738968 | 119293111 | 6.2865 | 0.194 | 0.41 | 8.75 | 0 | 0.47 | 1 | 1 | ol | TRUE
499 | line_499 | 149-AL1/24-ST1A 110.0 | 115337387 | 119293111 | 10.4418 | 0.194 | 0.41 | 8.75 | 0 | 0.47 | 1 | 1 | ol | TRUE
500 | line_500 | 149-AL1/24-ST1A 110.0 | 281274883 | 119293111 | 5.5776 | 0.194 | 0.41 | 8.75 | 0 | 0.47 | 1 | 1 | ol | TRUE
501 | line_501 | 149-AL1/24-ST1A 110.0 | 24507756 | 119293111 | 8.341 | 0.194 | 0.41 | 8.75 | 0 | 0.47 | 1 | 1 | ol | TRUE
502 | line_502 | 149-AL1/24-ST1A 110.0 | 104717261 | 119293111 | 14.7315 | 0.194 | 0.41 | 8.75 | 0 | 0.47 | 1 | 1 | ol | TRUE
503 | line_503 | 149-AL1/24-ST1A 110.0 | 24269036 | 119293111 | 12.3389 | 0.194 | 0.41 | 8.75 | 0 | 0.47 | 1 | 1 | ol | TRUE
504 | line_504 | 149-AL1/24-ST1A 110.0 | 31196855 | 224414609 | 2.2472 | 0.194 | 0.41 | 8.75 | 0 | 0.47 | 1 | 1 | ol | TRUE
505 | line_505 | 149-AL1/24-ST1A 110.0 | 284824874 | 224414609 | 4.377 | 0.194 | 0.41 | 8.75 | 0 | 0.47 | 1 | 1 | ol | TRUE
506 | line_506 | 149-AL1/24-ST1A 110.0 | 77738968 | 224414609 | 4.51 | 0.194 | 0.41 | 8.75 | 0 | 0.47 | 1 | 1 | ol | TRUE
507 | line_507 | 149-AL1/24-ST1A 110.0 | 115337387 | 224414609 | 6.4643 | 0.194 | 0.41 | 8.75 | 0 | 0.47 | 1 | 1 | ol | TRUE
508 | line_508 | 149-AL1/24-ST1A 110.0 | 281274883 | 224414609 | 4.4981 | 0.194 | 0.41 | 8.75 | 0 | 0.47 | 1 | 1 | ol | TRUE
509 | line_509 | 149-AL1/24-ST1A 110.0 | 24507756 | 224414609 | 2.3856 | 0.194 | 0.41 | 8.75 | 0 | 0.47 | 1 | 1 | ol | TRUE
510 | line_510 | 149-AL1/24-ST1A 110.0 | 104717261 | 224414609 | 7.0477 | 0.194 | 0.41 | 8.75 | 0 | 0.47 | 1 | 1 | ol | TRUE
511 | line_511 | 149-AL1/24-ST1A 110.0 | 24269036 | 224414609 | 5.8251 | 0.194 | 0.41 | 8.75 | 0 | 0.47 | 1 | 1 | ol | TRUE
512 | line_512 | 149-AL1/24-ST1A 110.0 | 31196855 | 174180127 | 3.3645 | 0.194 | 0.41 | 8.75 | 0 | 0.47 | 1 | 1 | ol | TRUE
513 | line_513 | 149-AL1/24-ST1A 110.0 | 284824874 | 174180127 | 7.6291 | 0.194 | 0.41 | 8.75 | 0 | 0.47 | 1 | 1 | ol | TRUE
514 | line_514 | 149-AL1/24-ST1A 110.0 | 77738968 | 174180127 | 4.7134 | 0.194 | 0.41 | 8.75 | 0 | 0.47 | 1 | 1 | ol | TRUE
515 | line_515 | 149-AL1/24-ST1A 110.0 | 115337387 | 174180127 | 9.2032 | 0.194 | 0.41 | 8.75 | 0 | 0.47 | 1 | 1 | ol | TRUE
516 | line_516 | 149-AL1/24-ST1A 110.0 | 281274883 | 174180127 | 7.7748 | 0.194 | 0.41 | 8.75 | 0 | 0.47 | 1 | 1 | ol | TRUE
517 | line_517 | 149-AL1/24-ST1A 110.0 | 24507756 | 174180127 | 1.7273 | 0.194 | 0.41 | 8.75 | 0 | 0.47 | 1 | 1 | ol | TRUE
518 | line_518 | 149-AL1/24-ST1A 110.0 | 104717261 | 174180127 | 5.2214 | 0.194 | 0.41 | 8.75 | 0 | 0.47 | 1 | 1 | ol | TRUE
519 | line_519 | 149-AL1/24-ST1A 110.0 | 24269036 | 174180127 | 2.5471 | 0.194 | 0.41 | 8.75 | 0 | 0.47 | 1 | 1 | ol | TRUE
520 | line_520 | 149-AL1/24-ST1A 110.0 | 31196855 | 163858728 | 2.5423 | 0.194 | 0.41 | 8.75 | 0 | 0.47 | 1 | 1 | ol | TRUE
521 | line_521 | 149-AL1/24-ST1A 110.0 | 284824874 | 163858728 | 6.382 | 0.194 | 0.41 | 8.75 | 0 | 0.47 | 1 | 1 | ol | TRUE
522 | line_522 | 149-AL1/24-ST1A 110.0 | 77738968 | 163858728 | 4.3763 | 0.194 | 0.41 | 8.75 | 0 | 0.47 | 1 | 1 | ol | TRUE
523 | line_523 | 149-AL1/24-ST1A 110.0 | 115337387 | 163858728 | 8.092 | 0.194 | 0.41 | 8.75 | 0 | 0.47 | 1 | 1 | ol | TRUE
524 | line_524 | 149-AL1/24-ST1A 110.0 | 281274883 | 163858728 | 6.52 | 0.194 | 0.41 | 8.75 | 0 | 0.47 | 1 | 1 | ol | TRUE
525 | line_525 | 149-AL1/24-ST1A 110.0 | 24507756 | 163858728 | 1.2322 | 0.194 | 0.41 | 8.75 | 0 | 0.47 | 1 | 1 | ol | TRUE
526 | line_526 | 149-AL1/24-ST1A 110.0 | 104717261 | 163858728 | 5.7474 | 0.194 | 0.41 | 8.75 | 0 | 0.47 | 1 | 1 | ol | TRUE
527 | line_527 | 149-AL1/24-ST1A 110.0 | 24269036 | 163858728 | 3.797 | 0.194 | 0.41 | 8.75 | 0 | 0.47 | 1 | 1 | ol | TRUE
528 | line_528 | 149-AL1/24-ST1A 110.0 | 31196855 | 221891001 | 3.8711 | 0.194 | 0.41 | 8.75 | 0 | 0.47 | 1 | 1 | ol | TRUE
529 | line_529 | 149-AL1/24-ST1A 110.0 | 284824874 | 221891001 | 5.2336 | 0.194 | 0.41 | 8.75 | 0 | 0.47 | 1 | 1 | ol | TRUE
530 | line_530 | 149-AL1/24-ST1A 110.0 | 77738968 | 221891001 | 6.1102 | 0.194 | 0.41 | 8.75 | 0 | 0.47 | 1 | 1 | ol | TRUE
531 | line_531 | 149-AL1/24-ST1A 110.0 | 115337387 | 221891001 | 5.712 | 0.194 | 0.41 | 8.75 | 0 | 0.47 | 1 | 1 | ol | TRUE
532 | line_532 | 149-AL1/24-ST1A 110.0 | 281274883 | 221891001 | 5.243 | 0.194 | 0.41 | 8.75 | 0 | 0.47 | 1 | 1 | ol | TRUE
533 | line_533 | 149-AL1/24-ST1A 110.0 | 24507756 | 221891001 | 3.4317 | 0.194 | 0.41 | 8.75 | 0 | 0.47 | 1 | 1 | ol | TRUE
534 | line_534 | 149-AL1/24-ST1A 110.0 | 104717261 | 221891001 | 5.7757 | 0.194 | 0.41 | 8.75 | 0 | 0.47 | 1 | 1 | ol | TRUE
535 | line_535 | 149-AL1/24-ST1A 110.0 | 24269036 | 221891001 | 5.7223 | 0.194 | 0.41 | 8.75 | 0 | 0.47 | 1 | 1 | ol | TRUE
536 | line_536 | 149-AL1/24-ST1A 110.0 | 31196855 | 187474341 | 4.4453 | 0.194 | 0.41 | 8.75 | 0 | 0.47 | 1 | 1 | ol | TRUE
537 | line_537 | 149-AL1/24-ST1A 110.0 | 284824874 | 187474341 | 9.222 | 0.194 | 0.41 | 8.75 | 0 | 0.47 | 1 | 1 | ol | TRUE
538 | line_538 | 149-AL1/24-ST1A 110.0 | 77738968 | 187474341 | 2.6739 | 0.194 | 0.41 | 8.75 | 0 | 0.47 | 1 | 1 | ol | TRUE
539 | line_539 | 149-AL1/24-ST1A 110.0 | 115337387 | 187474341 | 12.9099 | 0.194 | 0.41 | 8.75 | 0 | 0.47 | 1 | 1 | ol | TRUE
540 | line_540 | 149-AL1/24-ST1A 110.0 | 281274883 | 187474341 | 9.527 | 0.194 | 0.41 | 8.75 | 0 | 0.47 | 1 | 1 | ol | TRUE
541 | line_541 | 149-AL1/24-ST1A 110.0 | 24507756 | 187474341 | 4.4363 | 0.194 | 0.41 | 8.75 | 0 | 0.47 | 1 | 1 | ol | TRUE
542 | line_542 | 149-AL1/24-ST1A 110.0 | 104717261 | 187474341 | 10.249 | 0.194 | 0.41 | 8.75 | 0 | 0.47 | 1 | 1 | ol | TRUE
543 | line_543 | 149-AL1/24-ST1A 110.0 | 24269036 | 187474341 | 5.9716 | 0.194 | 0.41 | 8.75 | 0 | 0.47 | 1 | 1 | ol | TRUE
544 | line_544 | 149-AL1/24-ST1A 110.0 | 31196855 | 188598995 | 3.1934 | 0.194 | 0.41 | 8.75 | 0 | 0.47 | 1 | 1 | ol | TRUE
545 | line_545 | 149-AL1/24-ST1A 110.0 | 284824874 | 188598995 | 8.2672 | 0.194 | 0.41 | 8.75 | 0 | 0.47 | 1 | 1 | ol | TRUE
546 | line_546 | 149-AL1/24-ST1A 110.0 | 77738968 | 188598995 | 3.2829 | 0.194 | 0.41 | 8.75 | 0 | 0.47 | 1 | 1 | ol | TRUE
547 | line_547 | 149-AL1/24-ST1A 110.0 | 115337387 | 188598995 | 10.8783 | 0.194 | 0.41 | 8.75 | 0 | 0.47 | 1 | 1 | ol | TRUE
548 | line_548 | 149-AL1/24-ST1A 110.0 | 281274883 | 188598995 | 8.4954 | 0.194 | 0.41 | 8.75 | 0 | 0.47 | 1 | 1 | ol | TRUE
549 | line_549 | 149-AL1/24-ST1A 110.0 | 24507756 | 188598995 | 2.0835 | 0.194 | 0.41 | 8.75 | 0 | 0.47 | 1 | 1 | ol | TRUE
550 | line_550 | 149-AL1/24-ST1A 110.0 | 104717261 | 188598995 | 7.2141 | 0.194 | 0.41 | 8.75 | 0 | 0.47 | 1 | 1 | ol | TRUE
551 | line_551 | 149-AL1/24-ST1A 110.0 | 24269036 | 188598995 | 3.2211 | 0.194 | 0.41 | 8.75 | 0 | 0.47 | 1 | 1 | ol | TRUE
552 | line_552 | 149-AL1/24-ST1A 110.0 | 31196855 | 116017905 | 3.4706 | 0.194 | 0.41 | 8.75 | 0 | 0.47 | 1 | 1 | ol | TRUE
553 | line_553 | 149-AL1/24-ST1A 110.0 | 284824874 | 116017905 | 8.3743 | 0.194 | 0.41 | 8.75 | 0 | 0.47 | 1 | 1 | ol | TRUE
554 | line_554 | 149-AL1/24-ST1A 110.0 | 77738968 | 116017905 | 1.99 | 0.194 | 0.41 | 8.75 | 0 | 0.47 | 1 | 1 | ol | TRUE
555 | line_555 | 149-AL1/24-ST1A 110.0 | 115337387 | 116017905 | 11.9138 | 0.194 | 0.41 | 8.75 | 0 | 0.47 | 1 | 1 | ol | TRUE
556 | line_556 | 149-AL1/24-ST1A 110.0 | 281274883 | 116017905 | 8.6668 | 0.194 | 0.41 | 8.75 | 0 | 0.47 | 1 | 1 | ol | TRUE
557 | line_557 | 149-AL1/24-ST1A 110.0 | 24507756 | 116017905 | 3.4187 | 0.194 | 0.41 | 8.75 | 0 | 0.47 | 1 | 1 | ol | TRUE
558 | line_558 | 149-AL1/24-ST1A 110.0 | 104717261 | 116017905 | 9.443 | 0.194 | 0.41 | 8.75 | 0 | 0.47 | 1 | 1 | ol | TRUE
559 | line_559 | 149-AL1/24-ST1A 110.0 | 24269036 | 116017905 | 5.3517 | 0.194 | 0.41 | 8.75 | 0 | 0.47 | 1 | 1 | ol | TRUE
560 | line_560 | 149-AL1/24-ST1A 110.0 | 31196855 | 199117647 | 3.198 | 0.194 | 0.41 | 8.75 | 0 | 0.47 | 1 | 1 | ol | TRUE
561 | line_561 | 149-AL1/24-ST1A 110.0 | 284824874 | 199117647 | 6.7363 | 0.194 | 0.41 | 8.75 | 0 | 0.47 | 1 | 1 | ol | TRUE
562 | line_562 | 149-AL1/24-ST1A 110.0 | 77738968 | 199117647 | 1.1714 | 0.194 | 0.41 | 8.75 | 0 | 0.47 | 1 | 1 | ol | TRUE
563 | line_563 | 149-AL1/24-ST1A 110.0 | 115337387 | 199117647 | 11.1427 | 0.194 | 0.41 | 8.75 | 0 | 0.47 | 1 | 1 | ol | TRUE
564 | line_564 | 149-AL1/24-ST1A 110.0 | 281274883 | 199117647 | 7.0752 | 0.194 | 0.41 | 8.75 | 0 | 0.47 | 1 | 1 | ol | TRUE
565 | line_565 | 149-AL1/24-ST1A 110.0 | 24507756 | 199117647 | 4.3107 | 0.194 | 0.41 | 8.75 | 0 | 0.47 | 1 | 1 | ol | TRUE
566 | line_566 | 149-AL1/24-ST1A 110.0 | 104717261 | 199117647 | 11.092 | 0.194 | 0.41 | 8.75 | 0 | 0.47 | 1 | 1 | ol | TRUE
567 | line_567 | 149-AL1/24-ST1A 110.0 | 24269036 | 199117647 | 7.5936 | 0.194 | 0.41 | 8.75 | 0 | 0.47 | 1 | 1 | ol | TRUE
568 | line_568 | 149-AL1/24-ST1A 110.0 | 31196855 | 139152268 | 1.1262 | 0.194 | 0.41 | 8.75 | 0 | 0.47 | 1 | 1 | ol | TRUE
569 | line_569 | 149-AL1/24-ST1A 110.0 | 284824874 | 139152268 | 4.6181 | 0.194 | 0.41 | 8.75 | 0 | 0.47 | 1 | 1 | ol | TRUE
570 | line_570 | 149-AL1/24-ST1A 110.0 | 77738968 | 139152268 | 2.0228 | 0.194 | 0.41 | 8.75 | 0 | 0.47 | 1 | 1 | ol | TRUE
571 | line_571 | 149-AL1/24-ST1A 110.0 | 115337387 | 139152268 | 8.6039 | 0.194 | 0.41 | 8.75 | 0 | 0.47 | 1 | 1 | ol | TRUE
572 | line_572 | 149-AL1/24-ST1A 110.0 | 281274883 | 139152268 | 4.9169 | 0.194 | 0.41 | 8.75 | 0 | 0.47 | 1 | 1 | ol | TRUE
573 | line_573 | 149-AL1/24-ST1A 110.0 | 24507756 | 139152268 | 2.7668 | 0.194 | 0.41 | 8.75 | 0 | 0.47 | 1 | 1 | ol | TRUE
574 | line_574 | 149-AL1/24-ST1A 110.0 | 104717261 | 139152268 | 9.3846 | 0.194 | 0.41 | 8.75 | 0 | 0.47 | 1 | 1 | ol | TRUE
575 | line_575 | 149-AL1/24-ST1A 110.0 | 24269036 | 139152268 | 6.7844 | 0.194 | 0.41 | 8.75 | 0 | 0.47 | 1 | 1 | ol | TRUE
576 | line_576 | 149-AL1/24-ST1A 110.0 | 31196855 | 208620468 | 8.286 | 0.194 | 0.41 | 8.75 | 0 | 0.47 | 1 | 1 | ol | TRUE
577 | line_577 | 149-AL1/24-ST1A 110.0 | 284824874 | 208620468 | 4.8039 | 0.194 | 0.41 | 8.75 | 0 | 0.47 | 1 | 1 | ol | TRUE
578 | line_578 | 149-AL1/24-ST1A 110.0 | 77738968 | 208620468 | 10.3547 | 0.194 | 0.41 | 8.75 | 0 | 0.47 | 1 | 1 | ol | TRUE
579 | line_579 | 149-AL1/24-ST1A 110.0 | 115337387 | 208620468 | 0.48 | 0.194 | 0.41 | 8.75 | 0 | 0.47 | 1 | 1 | ol | TRUE
580 | line_580 | 149-AL1/24-ST1A 110.0 | 281274883 | 208620468 | 4.4696 | 0.194 | 0.41 | 8.75 | 0 | 0.47 | 1 | 1 | ol | TRUE
581 | line_581 | 149-AL1/24-ST1A 110.0 | 24507756 | 208620468 | 8.7177 | 0.194 | 0.41 | 8.75 | 0 | 0.47 | 1 | 1 | ol | TRUE
582 | line_582 | 149-AL1/24-ST1A 110.0 | 104717261 | 208620468 | 10.1732 | 0.194 | 0.41 | 8.75 | 0 | 0.47 | 1 | 1 | ol | TRUE
583 | line_583 | 149-AL1/24-ST1A 110.0 | 24269036 | 208620468 | 11.4086 | 0.194 | 0.41 | 8.75 | 0 | 0.47 | 1 | 1 | ol | TRUE
584 | line_584 | 149-AL1/24-ST1A 110.0 | 31196855 | 357092344 | 1.4104 | 0.194 | 0.41 | 8.75 | 0 | 0.47 | 1 | 1 | ol | TRUE
585 | line_585 | 149-AL1/24-ST1A 110.0 | 284824874 | 357092344 | 4.6432 | 0.194 | 0.41 | 8.75 | 0 | 0.47 | 1 | 1 | ol | TRUE
586 | line_586 | 149-AL1/24-ST1A 110.0 | 77738968 | 357092344 | 1.9384 | 0.194 | 0.41 | 8.75 | 0 | 0.47 | 1 | 1 | ol | TRUE
587 | line_587 | 149-AL1/24-ST1A 110.0 | 115337387 | 357092344 | 8.7763 | 0.194 | 0.41 | 8.75 | 0 | 0.47 | 1 | 1 | ol | TRUE
588 | line_588 | 149-AL1/24-ST1A 110.0 | 281274883 | 357092344 | 4.954 | 0.194 | 0.41 | 8.75 | 0 | 0.47 | 1 | 1 | ol | TRUE
589 | line_589 | 149-AL1/24-ST1A 110.0 | 24507756 | 357092344 | 3.0361 | 0.194 | 0.41 | 8.75 | 0 | 0.47 | 1 | 1 | ol | TRUE
590 | line_590 | 149-AL1/24-ST1A 110.0 | 104717261 | 357092344 | 9.6835 | 0.194 | 0.41 | 8.75 | 0 | 0.47 | 1 | 1 | ol | TRUE
591 | line_591 | 149-AL1/24-ST1A 110.0 | 24269036 | 357092344 | 7.0259 | 0.194 | 0.41 | 8.75 | 0 | 0.47 | 1 | 1 | ol | TRUE
592 | line_592 | 149-AL1/24-ST1A 110.0 | 31196855 | 161795249 | 6.3547 | 0.194 | 0.41 | 8.75 | 0 | 0.47 | 1 | 1 | ol | TRUE
593 | line_593 | 149-AL1/24-ST1A 110.0 | 284824874 | 161795249 | 4.5565 | 0.194 | 0.41 | 8.75 | 0 | 0.47 | 1 | 1 | ol | TRUE
594 | line_594 | 149-AL1/24-ST1A 110.0 | 77738968 | 161795249 | 8.5687 | 0.194 | 0.41 | 8.75 | 0 | 0.47 | 1 | 1 | ol | TRUE
595 | line_595 | 149-AL1/24-ST1A 110.0 | 115337387 | 161795249 | 2.4735 | 0.194 | 0.41 | 8.75 | 0 | 0.47 | 1 | 1 | ol | TRUE
596 | line_596 | 149-AL1/24-ST1A 110.0 | 281274883 | 161795249 | 4.343 | 0.194 | 0.41 | 8.75 | 0 | 0.47 | 1 | 1 | ol | TRUE
597 | line_597 | 149-AL1/24-ST1A 110.0 | 24507756 | 161795249 | 6.4733 | 0.194 | 0.41 | 8.75 | 0 | 0.47 | 1 | 1 | ol | TRUE
598 | line_598 | 149-AL1/24-ST1A 110.0 | 104717261 | 161795249 | 7.7974 | 0.194 | 0.41 | 8.75 | 0 | 0.47 | 1 | 1 | ol | TRUE
599 | line_599 | 149-AL1/24-ST1A 110.0 | 24269036 | 161795249 | 8.8897 | 0.194 | 0.41 | 8.75 | 0 | 0.47 | 1 | 1 | ol | TRUE
600 | line_600 | 149-AL1/24-ST1A 110.0 | 31196855 | 185989009 | 2.4734 | 0.194 | 0.41 | 8.75 | 0 | 0.47 | 1 | 1 | ol | TRUE
601 | line_601 | 149-AL1/24-ST1A 110.0 | 284824874 | 185989009 | 7.587 | 0.194 | 0.41 | 8.75 | 0 | 0.47 | 1 | 1 | ol | TRUE
602 | line_602 | 149-AL1/24-ST1A 110.0 | 77738968 | 185989009 | 2.5353 | 0.194 | 0.41 | 8.75 | 0 | 0.47 | 1 | 1 | ol | TRUE
603 | line_603 | 149-AL1/24-ST1A 110.0 | 115337387 | 185989009 | 10.4739 | 0.194 | 0.41 | 8.75 | 0 | 0.47 | 1 | 1 | ol | TRUE
604 | line_604 | 149-AL1/24-ST1A 110.0 | 281274883 | 185989009 | 7.8298 | 0.194 | 0.41 | 8.75 | 0 | 0.47 | 1 | 1 | ol | TRUE
605 | line_605 | 149-AL1/24-ST1A 110.0 | 24507756 | 185989009 | 1.6839 | 0.194 | 0.41 | 8.75 | 0 | 0.47 | 1 | 1 | ol | TRUE
606 | line_606 | 149-AL1/24-ST1A 110.0 | 104717261 | 185989009 | 7.6534 | 0.194 | 0.41 | 8.75 | 0 | 0.47 | 1 | 1 | ol | TRUE
607 | line_607 | 149-AL1/24-ST1A 110.0 | 24269036 | 185989009 | 3.9236 | 0.194 | 0.41 | 8.75 | 0 | 0.47 | 1 | 1 | ol | TRUE
608 | line_608 | 149-AL1/24-ST1A 110.0 | 31196855 | 87084266 | 0.72018 | 0.194 | 0.41 | 8.75 | 0 | 0.47 | 1 | 1 | ol | TRUE
609 | line_609 | 149-AL1/24-ST1A 110.0 | 284824874 | 87084266 | 5.835 | 0.194 | 0.41 | 8.75 | 0 | 0.47 | 1 | 1 | ol | TRUE
610 | line_610 | 149-AL1/24-ST1A 110.0 | 77738968 | 87084266 | 2.0923 | 0.194 | 0.41 | 8.75 | 0 | 0.47 | 1 | 1 | ol | TRUE
611 | line_611 | 149-AL1/24-ST1A 110.0 | 115337387 | 87084266 | 9.0103 | 0.194 | 0.41 | 8.75 | 0 | 0.47 | 1 | 1 | ol | TRUE
612 | line_612 | 149-AL1/24-ST1A 110.0 | 281274883 | 87084266 | 6.0825 | 0.194 | 0.41 | 8.75 | 0 | 0.47 | 1 | 1 | ol | TRUE
613 | line_613 | 149-AL1/24-ST1A 110.0 | 24507756 | 87084266 | 1.1914 | 0.194 | 0.41 | 8.75 | 0 | 0.47 | 1 | 1 | ol | TRUE
614 | line_614 | 149-AL1/24-ST1A 110.0 | 104717261 | 87084266 | 7.9997 | 0.194 | 0.41 | 8.75 | 0 | 0.47 | 1 | 1 | ol | TRUE
615 | line_615 | 149-AL1/24-ST1A 110.0 | 24269036 | 87084266 | 5.1054 | 0.194 | 0.41 | 8.75 | 0 | 0.47 | 1 | 1 | ol | TRUE
616 | line_616 | 149-AL1/24-ST1A 110.0 | 31196855 | 220385316 | 3.7806 | 0.194 | 0.41 | 8.75 | 0 | 0.47 | 1 | 1 | ol | TRUE
617 | line_617 | 149-AL1/24-ST1A 110.0 | 284824874 | 220385316 | 7.3795 | 0.194 | 0.41 | 8.75 | 0 | 0.47 | 1 | 1 | ol | TRUE
618 | line_618 | 149-AL1/24-ST1A 110.0 | 77738968 | 220385316 | 5.4729 | 0.194 | 0.41 | 8.75 | 0 | 0.47 | 1 | 1 | ol | TRUE
619 | line_619 | 149-AL1/24-ST1A 110.0 | 115337387 | 220385316 | 8.3927 | 0.194 | 0.41 | 8.75 | 0 | 0.47 | 1 | 1 | ol | TRUE
620 | line_620 | 149-AL1/24-ST1A 110.0 | 281274883 | 220385316 | 7.4796 | 0.194 | 0.41 | 8.75 | 0 | 0.47 | 1 | 1 | ol | TRUE
621 | line_621 | 149-AL1/24-ST1A 110.0 | 24507756 | 220385316 | 2.3141 | 0.194 | 0.41 | 8.75 | 0 | 0.47 | 1 | 1 | ol | TRUE
622 | line_622 | 149-AL1/24-ST1A 110.0 | 104717261 | 220385316 | 4.5197 | 0.194 | 0.41 | 8.75 | 0 | 0.47 | 1 | 1 | ol | TRUE
623 | line_623 | 149-AL1/24-ST1A 110.0 | 24269036 | 220385316 | 3.0149 | 0.194 | 0.41 | 8.75 | 0 | 0.47 | 1 | 1 | ol | TRUE
624 | line_624 | 149-AL1/24-ST1A 110.0 | 31196855 | 109367707 | 5.1403 | 0.194 | 0.41 | 8.75 | 0 | 0.47 | 1 | 1 | ol | TRUE
625 | line_625 | 149-AL1/24-ST1A 110.0 | 284824874 | 109367707 | 9.1114 | 0.194 | 0.41 | 8.75 | 0 | 0.47 | 1 | 1 | ol | TRUE
626 | line_626 | 149-AL1/24-ST1A 110.0 | 77738968 | 109367707 | 2.889 | 0.194 | 0.41 | 8.75 | 0 | 0.47 | 1 | 1 | ol | TRUE
627 | line_627 | 149-AL1/24-ST1A 110.0 | 115337387 | 109367707 | 13.4278 | 0.194 | 0.41 | 8.75 | 0 | 0.47 | 1 | 1 | ol | TRUE
628 | line_628 | 149-AL1/24-ST1A 110.0 | 281274883 | 109367707 | 9.4506 | 0.194 | 0.41 | 8.75 | 0 | 0.47 | 1 | 1 | ol | TRUE
629 | line_629 | 149-AL1/24-ST1A 110.0 | 24507756 | 109367707 | 5.7372 | 0.194 | 0.41 | 8.75 | 0 | 0.47 | 1 | 1 | ol | TRUE
630 | line_630 | 149-AL1/24-ST1A 110.0 | 104717261 | 109367707 | 12.093 | 0.194 | 0.41 | 8.75 | 0 | 0.47 | 1 | 1 | ol | TRUE
631 | line_631 | 149-AL1/24-ST1A 110.0 | 24269036 | 109367707 | 7.9852 | 0.194 | 0.41 | 8.75 | 0 | 0.47 | 1 | 1 | ol | TRUE
632 | line_632 | 149-AL1/24-ST1A 110.0 | 31196855 | 142201351 | 2.2827 | 0.194 | 0.41 | 8.75 | 0 | 0.47 | 1 | 1 | ol | TRUE
633 | line_633 | 149-AL1/24-ST1A 110.0 | 284824874 | 142201351 | 3.7741 | 0.194 | 0.41 | 8.75 | 0 | 0.47 | 1 | 1 | ol | TRUE
634 | line_634 | 149-AL1/24-ST1A 110.0 | 77738968 | 142201351 | 2.8675 | 0.194 | 0.41 | 8.75 | 0 | 0.47 | 1 | 1 | ol | TRUE
635 | line_635 | 149-AL1/24-ST1A 110.0 | 115337387 | 142201351 | 8.3 | 0.194 | 0.41 | 8.75 | 0 | 0.47 | 1 | 1 | ol | TRUE
636 | line_636 | 149-AL1/24-ST1A 110.0 | 281274883 | 142201351 | 4.1076 | 0.194 | 0.41 | 8.75 | 0 | 0.47 | 1 | 1 | ol | TRUE
637 | line_637 | 149-AL1/24-ST1A 110.0 | 24507756 | 142201351 | 3.9284 | 0.194 | 0.41 | 8.75 | 0 | 0.47 | 1 | 1 | ol | TRUE
638 | line_638 | 149-AL1/24-ST1A 110.0 | 104717261 | 142201351 | 10.3391 | 0.194 | 0.41 | 8.75 | 0 | 0.47 | 1 | 1 | ol | TRUE
639 | line_639 | 149-AL1/24-ST1A 110.0 | 24269036 | 142201351 | 7.9839 | 0.194 | 0.41 | 8.75 | 0 | 0.47 | 1 | 1 | ol | TRUE
640 | line_640 | 149-AL1/24-ST1A 110.0 | 31196855 | 211997250 | 4.4802 | 0.194 | 0.41 | 8.75 | 0 | 0.47 | 1 | 1 | ol | TRUE
641 | line_641 | 149-AL1/24-ST1A 110.0 | 284824874 | 211997250 | 4.9164 | 0.194 | 0.41 | 8.75 | 0 | 0.47 | 1 | 1 | ol | TRUE
642 | line_642 | 149-AL1/24-ST1A 110.0 | 77738968 | 211997250 | 6.7422 | 0.194 | 0.41 | 8.75 | 0 | 0.47 | 1 | 1 | ol | TRUE
643 | line_643 | 149-AL1/24-ST1A 110.0 | 115337387 | 211997250 | 4.8568 | 0.194 | 0.41 | 8.75 | 0 | 0.47 | 1 | 1 | ol | TRUE
644 | line_644 | 149-AL1/24-ST1A 110.0 | 281274883 | 211997250 | 4.8699 | 0.194 | 0.41 | 8.75 | 0 | 0.47 | 1 | 1 | ol | TRUE
645 | line_645 | 149-AL1/24-ST1A 110.0 | 24507756 | 211997250 | 4.2336 | 0.194 | 0.41 | 8.75 | 0 | 0.47 | 1 | 1 | ol | TRUE
646 | line_646 | 149-AL1/24-ST1A 110.0 | 104717261 | 211997250 | 6.1568 | 0.194 | 0.41 | 8.75 | 0 | 0.47 | 1 | 1 | ol | TRUE
647 | line_647 | 149-AL1/24-ST1A 110.0 | 24269036 | 211997250 | 6.5385 | 0.194 | 0.41 | 8.75 | 0 | 0.47 | 1 | 1 | ol | TRUE
648 | line_648 | 149-AL1/24-ST1A 110.0 | 31196855 | 121164475 | 6.097 | 0.194 | 0.41 | 8.75 | 0 | 0.47 | 1 | 1 | ol | TRUE
649 | line_649 | 149-AL1/24-ST1A 110.0 | 284824874 | 121164475 | 3.1605 | 0.194 | 0.41 | 8.75 | 0 | 0.47 | 1 | 1 | ol | TRUE
650 | line_650 | 149-AL1/24-ST1A 110.0 | 77738968 | 121164475 | 8.1657 | 0.194 | 0.41 | 8.75 | 0 | 0.47 | 1 | 1 | ol | TRUE
651 | line_651 | 149-AL1/24-ST1A 110.0 | 115337387 | 121164475 | 2.429 | 0.194 | 0.41 | 8.75 | 0 | 0.47 | 1 | 1 | ol | TRUE
652 | line_652 | 149-AL1/24-ST1A 110.0 | 281274883 | 121164475 | 2.9031 | 0.194 | 0.41 | 8.75 | 0 | 0.47 | 1 | 1 | ol | TRUE
653 | line_653 | 149-AL1/24-ST1A 110.0 | 24507756 | 121164475 | 6.6061 | 0.194 | 0.41 | 8.75 | 0 | 0.47 | 1 | 1 | ol | TRUE
654 | line_654 | 149-AL1/24-ST1A 110.0 | 104717261 | 121164475 | 9.0927 | 0.194 | 0.41 | 8.75 | 0 | 0.47 | 1 | 1 | ol | TRUE
655 | line_655 | 149-AL1/24-ST1A 110.0 | 24269036 | 121164475 | 9.6006 | 0.194 | 0.41 | 8.75 | 0 | 0.47 | 1 | 1 | ol | TRUE
656 | line_656 | 149-AL1/24-ST1A 110.0 | 31196855 | 200856271 | 3.5554 | 0.194 | 0.41 | 8.75 | 0 | 0.47 | 1 | 1 | ol | TRUE
657 | line_657 | 149-AL1/24-ST1A 110.0 | 284824874 | 200856271 | 6.203 | 0.194 | 0.41 | 8.75 | 0 | 0.47 | 1 | 1 | ol | TRUE
658 | line_658 | 149-AL1/24-ST1A 110.0 | 77738968 | 200856271 | 2.0103 | 0.194 | 0.41 | 8.75 | 0 | 0.47 | 1 | 1 | ol | TRUE
659 | line_659 | 149-AL1/24-ST1A 110.0 | 115337387 | 200856271 | 10.8932 | 0.194 | 0.41 | 8.75 | 0 | 0.47 | 1 | 1 | ol | TRUE
660 | line_660 | 149-AL1/24-ST1A 110.0 | 281274883 | 200856271 | 6.5543 | 0.194 | 0.41 | 8.75 | 0 | 0.47 | 1 | 1 | ol | TRUE
661 | line_661 | 149-AL1/24-ST1A 110.0 | 24507756 | 200856271 | 4.9169 | 0.194 | 0.41 | 8.75 | 0 | 0.47 | 1 | 1 | ol | TRUE
662 | line_662 | 149-AL1/24-ST1A 110.0 | 104717261 | 200856271 | 11.7317 | 0.194 | 0.41 | 8.75 | 0 | 0.47 | 1 | 1 | ol | TRUE
663 | line_663 | 149-AL1/24-ST1A 110.0 | 24269036 | 200856271 | 8.4576 | 0.194 | 0.41 | 8.75 | 0 | 0.47 | 1 | 1 | ol | TRUE
664 | line_664 | 149-AL1/24-ST1A 110.0 | 31196855 | 170808131 | 2.7082 | 0.194 | 0.41 | 8.75 | 0 | 0.47 | 1 | 1 | ol | TRUE
665 | line_665 | 149-AL1/24-ST1A 110.0 | 284824874 | 170808131 | 6.8527 | 0.194 | 0.41 | 8.75 | 0 | 0.47 | 1 | 1 | ol | TRUE
666 | line_666 | 149-AL1/24-ST1A 110.0 | 77738968 | 170808131 | 4.3158 | 0.194 | 0.41 | 8.75 | 0 | 0.47 | 1 | 1 | ol | TRUE
667 | line_667 | 149-AL1/24-ST1A 110.0 | 115337387 | 170808131 | 8.6054 | 0.194 | 0.41 | 8.75 | 0 | 0.47 | 1 | 1 | ol | TRUE
668 | line_668 | 149-AL1/24-ST1A 110.0 | 281274883 | 170808131 | 7.0016 | 0.194 | 0.41 | 8.75 | 0 | 0.47 | 1 | 1 | ol | TRUE
669 | line_669 | 149-AL1/24-ST1A 110.0 | 24507756 | 170808131 | 1.1621 | 0.194 | 0.41 | 8.75 | 0 | 0.47 | 1 | 1 | ol | TRUE
670 | line_670 | 149-AL1/24-ST1A 110.0 | 104717261 | 170808131 | 5.6543 | 0.194 | 0.41 | 8.75 | 0 | 0.47 | 1 | 1 | ol | TRUE
671 | line_671 | 149-AL1/24-ST1A 110.0 | 24269036 | 170808131 | 3.3249 | 0.194 | 0.41 | 8.75 | 0 | 0.47 | 1 | 1 | ol | TRUE
672 | line_672 | 149-AL1/24-ST1A 110.0 | 31196855 | 114512827 | 0.80058 | 0.194 | 0.41 | 8.75 | 0 | 0.47 | 1 | 1 | ol | TRUE
673 | line_673 | 149-AL1/24-ST1A 110.0 | 284824874 | 114512827 | 4.4287 | 0.194 | 0.41 | 8.75 | 0 | 0.47 | 1 | 1 | ol | TRUE
674 | line_674 | 149-AL1/24-ST1A 110.0 | 77738968 | 114512827 | 2.4406 | 0.194 | 0.41 | 8.75 | 0 | 0.47 | 1 | 1 | ol | TRUE
675 | line_675 | 149-AL1/24-ST1A 110.0 | 115337387 | 114512827 | 8.1413 | 0.194 | 0.41 | 8.75 | 0 | 0.47 | 1 | 1 | ol | TRUE
676 | line_676 | 149-AL1/24-ST1A 110.0 | 281274883 | 114512827 | 4.7022 | 0.194 | 0.41 | 8.75 | 0 | 0.47 | 1 | 1 | ol | TRUE
677 | line_677 | 149-AL1/24-ST1A 110.0 | 24507756 | 114512827 | 2.417 | 0.194 | 0.41 | 8.75 | 0 | 0.47 | 1 | 1 | ol | TRUE
678 | line_678 | 149-AL1/24-ST1A 110.0 | 104717261 | 114512827 | 8.8806 | 0.194 | 0.41 | 8.75 | 0 | 0.47 | 1 | 1 | ol | TRUE
679 | line_679 | 149-AL1/24-ST1A 110.0 | 24269036 | 114512827 | 6.488 | 0.194 | 0.41 | 8.75 | 0 | 0.47 | 1 | 1 | ol | TRUE
680 | line_680 | 149-AL1/24-ST1A 110.0 | 31196855 | 115561882 | 5.5667 | 0.194 | 0.41 | 8.75 | 0 | 0.47 | 1 | 1 | ol | TRUE
681 | line_681 | 149-AL1/24-ST1A 110.0 | 284824874 | 115561882 | 0.7599 | 0.194 | 0.41 | 8.75 | 0 | 0.47 | 1 | 1 | ol | TRUE
682 | line_682 | 149-AL1/24-ST1A 110.0 | 77738968 | 115561882 | 7.1724 | 0.194 | 0.41 | 8.75 | 0 | 0.47 | 1 | 1 | ol | TRUE
683 | line_683 | 149-AL1/24-ST1A 110.0 | 115337387 | 115561882 | 4.4694 | 0.194 | 0.41 | 8.75 | 0 | 0.47 | 1 | 1 | ol | TRUE
684 | line_684 | 149-AL1/24-ST1A 110.0 | 281274883 | 115561882 | 0.41378 | 0.194 | 0.41 | 8.75 | 0 | 0.47 | 1 | 1 | ol | TRUE
685 | line_685 | 149-AL1/24-ST1A 110.0 | 24507756 | 115561882 | 6.6583 | 0.194 | 0.41 | 8.75 | 0 | 0.47 | 1 | 1 | ol | TRUE
686 | line_686 | 149-AL1/24-ST1A 110.0 | 104717261 | 115561882 | 10.8548 | 0.194 | 0.41 | 8.75 | 0 | 0.47 | 1 | 1 | ol | TRUE
687 | line_687 | 149-AL1/24-ST1A 110.0 | 24269036 | 115561882 | 10.3529 | 0.194 | 0.41 | 8.75 | 0 | 0.47 | 1 | 1 | ol | TRUE
688 | line_688 | 149-AL1/24-ST1A 110.0 | 31196855 | 147150862 | 3.914 | 0.194 | 0.41 | 8.75 | 0 | 0.47 | 1 | 1 | ol | TRUE
689 | line_689 | 149-AL1/24-ST1A 110.0 | 284824874 | 147150862 | 7.3851 | 0.194 | 0.41 | 8.75 | 0 | 0.47 | 1 | 1 | ol | TRUE
690 | line_690 | 149-AL1/24-ST1A 110.0 | 77738968 | 147150862 | 1.7638 | 0.194 | 0.41 | 8.75 | 0 | 0.47 | 1 | 1 | ol | TRUE
691 | line_691 | 149-AL1/24-ST1A 110.0 | 115337387 | 147150862 | 11.8688 | 0.194 | 0.41 | 8.75 | 0 | 0.47 | 1 | 1 | ol | TRUE
692 | line_692 | 149-AL1/24-ST1A 110.0 | 281274883 | 147150862 | 7.7293 | 0.194 | 0.41 | 8.75 | 0 | 0.47 | 1 | 1 | ol | TRUE
693 | line_693 | 149-AL1/24-ST1A 110.0 | 24507756 | 147150862 | 4.9329 | 0.194 | 0.41 | 8.75 | 0 | 0.47 | 1 | 1 | ol | TRUE
694 | line_694 | 149-AL1/24-ST1A 110.0 | 104717261 | 147150862 | 11.6604 | 0.194 | 0.41 | 8.75 | 0 | 0.47 | 1 | 1 | ol | TRUE
695 | line_695 | 149-AL1/24-ST1A 110.0 | 24269036 | 147150862 | 7.9912 | 0.194 | 0.41 | 8.75 | 0 | 0.47 | 1 | 1 | ol | TRUE
696 | line_696 | 149-AL1/24-ST1A 110.0 | 31196855 | 115792326 | 1.639 | 0.194 | 0.41 | 8.75 | 0 | 0.47 | 1 | 1 | ol | TRUE
697 | line_697 | 149-AL1/24-ST1A 110.0 | 284824874 | 115792326 | 6.1471 | 0.194 | 0.41 | 8.75 | 0 | 0.47 | 1 | 1 | ol | TRUE
698 | line_698 | 149-AL1/24-ST1A 110.0 | 77738968 | 115792326 | 3.3464 | 0.194 | 0.41 | 8.75 | 0 | 0.47 | 1 | 1 | ol | TRUE
699 | line_699 | 149-AL1/24-ST1A 110.0 | 115337387 | 115792326 | 8.5364 | 0.194 | 0.41 | 8.75 | 0 | 0.47 | 1 | 1 | ol | TRUE
700 | line_700 | 149-AL1/24-ST1A 110.0 | 281274883 | 115792326 | 6.3357 | 0.194 | 0.41 | 8.75 | 0 | 0.47 | 1 | 1 | ol | TRUE
701 | line_701 | 149-AL1/24-ST1A 110.0 | 24507756 | 115792326 | 0.28736 | 0.194 | 0.41 | 8.75 | 0 | 0.47 | 1 | 1 | ol | TRUE
702 | line_702 | 149-AL1/24-ST1A 110.0 | 104717261 | 115792326 | 6.7109 | 0.194 | 0.41 | 8.75 | 0 | 0.47 | 1 | 1 | ol | TRUE
703 | line_703 | 149-AL1/24-ST1A 110.0 | 24269036 | 115792326 | 4.1769 | 0.194 | 0.41 | 8.75 | 0 | 0.47 | 1 | 1 | ol | TRUE
704 | line_704 | 149-AL1/24-ST1A 110.0 | 31196855 | 158751303 | 1.6353 | 0.194 | 0.41 | 8.75 | 0 | 0.47 | 1 | 1 | ol | TRUE
705 | line_705 | 149-AL1/24-ST1A 110.0 | 284824874 | 158751303 | 6.5584 | 0.194 | 0.41 | 8.75 | 0 | 0.47 | 1 | 1 | ol | TRUE
706 | line_706 | 149-AL1/24-ST1A 110.0 | 77738968 | 158751303 | 1.0831 | 0.194 | 0.41 | 8.75 | 0 | 0.47 | 1 | 1 | ol | TRUE
707 | line_707 | 149-AL1/24-ST1A 110.0 | 115337387 | 158751303 | 10.1068 | 0.194 | 0.41 | 8.75 | 0 | 0.47 | 1 | 1 | ol | TRUE
708 | line_708 | 149-AL1/24-ST1A 110.0 | 281274883 | 158751303 | 6.8411 | 0.194 | 0.41 | 8.75 | 0 | 0.47 | 1 | 1 | ol | TRUE
709 | line_709 | 149-AL1/24-ST1A 110.0 | 24507756 | 158751303 | 2.1262 | 0.194 | 0.41 | 8.75 | 0 | 0.47 | 1 | 1 | ol | TRUE
710 | line_710 | 149-AL1/24-ST1A 110.0 | 104717261 | 158751303 | 8.8461 | 0.194 | 0.41 | 8.75 | 0 | 0.47 | 1 | 1 | ol | TRUE
711 | line_711 | 149-AL1/24-ST1A 110.0 | 24269036 | 158751303 | 5.4405 | 0.194 | 0.41 | 8.75 | 0 | 0.47 | 1 | 1 | ol | TRUE
712 | line_712 | 149-AL1/24-ST1A 110.0 | 31196855 | 183360237 | 2.9385 | 0.194 | 0.41 | 8.75 | 0 | 0.47 | 1 | 1 | ol | TRUE
713 | line_713 | 149-AL1/24-ST1A 110.0 | 284824874 | 183360237 | 7.7129 | 0.194 | 0.41 | 8.75 | 0 | 0.47 | 1 | 1 | ol | TRUE
714 | line_714 | 149-AL1/24-ST1A 110.0 | 77738968 | 183360237 | 1.2686 | 0.194 | 0.41 | 8.75 | 0 | 0.47 | 1 | 1 | ol | TRUE
715 | line_715 | 149-AL1/24-ST1A 110.0 | 115337387 | 183360237 | 11.4114 | 0.194 | 0.41 | 8.75 | 0 | 0.47 | 1 | 1 | ol | TRUE
716 | line_716 | 149-AL1/24-ST1A 110.0 | 281274883 | 183360237 | 8.0127 | 0.194 | 0.41 | 8.75 | 0 | 0.47 | 1 | 1 | ol | TRUE
717 | line_717 | 149-AL1/24-ST1A 110.0 | 24507756 | 183360237 | 3.1938 | 0.194 | 0.41 | 8.75 | 0 | 0.47 | 1 | 1 | ol | TRUE
718 | line_718 | 149-AL1/24-ST1A 110.0 | 104717261 | 183360237 | 9.577 | 0.194 | 0.41 | 8.75 | 0 | 0.47 | 1 | 1 | ol | TRUE
719 | line_719 | 149-AL1/24-ST1A 110.0 | 24269036 | 183360237 | 5.7006 | 0.194 | 0.41 | 8.75 | 0 | 0.47 | 1 | 1 | ol | TRUE
720 | line_720 | 149-AL1/24-ST1A 110.0 | 31196855 | 97508176 | 3.7071 | 0.194 | 0.41 | 8.75 | 0 | 0.47 | 1 | 1 | ol | TRUE
721 | line_721 | 149-AL1/24-ST1A 110.0 | 284824874 | 97508176 | 6.1065 | 0.194 | 0.41 | 8.75 | 0 | 0.47 | 1 | 1 | ol | TRUE
722 | line_722 | 149-AL1/24-ST1A 110.0 | 77738968 | 97508176 | 5.8168 | 0.194 | 0.41 | 8.75 | 0 | 0.47 | 1 | 1 | ol | TRUE
723 | line_723 | 149-AL1/24-ST1A 110.0 | 115337387 | 97508176 | 6.7648 | 0.194 | 0.41 | 8.75 | 0 | 0.47 | 1 | 1 | ol | TRUE
724 | line_724 | 149-AL1/24-ST1A 110.0 | 281274883 | 97508176 | 6.1554 | 0.194 | 0.41 | 8.75 | 0 | 0.47 | 1 | 1 | ol | TRUE
725 | line_725 | 149-AL1/24-ST1A 110.0 | 24507756 | 97508176 | 2.822 | 0.194 | 0.41 | 8.75 | 0 | 0.47 | 1 | 1 | ol | TRUE
726 | line_726 | 149-AL1/24-ST1A 110.0 | 104717261 | 97508176 | 5.0463 | 0.194 | 0.41 | 8.75 | 0 | 0.47 | 1 | 1 | ol | TRUE
727 | line_727 | 149-AL1/24-ST1A 110.0 | 24269036 | 97508176 | 4.6344 | 0.194 | 0.41 | 8.75 | 0 | 0.47 | 1 | 1 | ol | TRUE
728 | line_728 | 149-AL1/24-ST1A 110.0 | 31196855 | 199121855 | 3.2728 | 0.194 | 0.41 | 8.75 | 0 | 0.47 | 1 | 1 | ol | TRUE
729 | line_729 | 149-AL1/24-ST1A 110.0 | 284824874 | 199121855 | 6.6389 | 0.194 | 0.41 | 8.75 | 0 | 0.47 | 1 | 1 | ol | TRUE
730 | line_730 | 149-AL1/24-ST1A 110.0 | 77738968 | 199121855 | 1.3389 | 0.194 | 0.41 | 8.75 | 0 | 0.47 | 1 | 1 | ol | TRUE
731 | line_731 | 149-AL1/24-ST1A 110.0 | 115337387 | 199121855 | 11.109 | 0.194 | 0.41 | 8.75 | 0 | 0.47 | 1 | 1 | ol | TRUE
732 | line_732 | 149-AL1/24-ST1A 110.0 | 281274883 | 199121855 | 6.9809 | 0.194 | 0.41 | 8.75 | 0 | 0.47 | 1 | 1 | ol | TRUE
733 | line_733 | 149-AL1/24-ST1A 110.0 | 24507756 | 199121855 | 4.4438 | 0.194 | 0.41 | 8.75 | 0 | 0.47 | 1 | 1 | ol | TRUE
734 | line_734 | 149-AL1/24-ST1A 110.0 | 104717261 | 199121855 | 11.2389 | 0.194 | 0.41 | 8.75 | 0 | 0.47 | 1 | 1 | ol | TRUE
735 | line_735 | 149-AL1/24-ST1A 110.0 | 24269036 | 199121855 | 7.7818 | 0.194 | 0.41 | 8.75 | 0 | 0.47 | 1 | 1 | ol | TRUE
736 | line_736 | 149-AL1/24-ST1A 110.0 | 31196855 | 173759547 | 8.1642 | 0.194 | 0.41 | 8.75 | 0 | 0.47 | 1 | 1 | ol | TRUE
737 | line_737 | 149-AL1/24-ST1A 110.0 | 284824874 | 173759547 | 8.6184 | 0.194 | 0.41 | 8.75 | 0 | 0.47 | 1 | 1 | ol | TRUE
738 | line_738 | 149-AL1/24-ST1A 110.0 | 77738968 | 173759547 | 10.3398 | 0.194 | 0.41 | 8.75 | 0 | 0.47 | 1 | 1 | ol | TRUE
739 | line_739 | 149-AL1/24-ST1A 110.0 | 115337387 | 173759547 | 5.9574 | 0.194 | 0.41 | 8.75 | 0 | 0.47 | 1 | 1 | ol | TRUE
740 | line_740 | 149-AL1/24-ST1A 110.0 | 281274883 | 173759547 | 8.479 | 0.194 | 0.41 | 8.75 | 0 | 0.47 | 1 | 1 | ol | TRUE
741 | line_741 | 149-AL1/24-ST1A 110.0 | 24507756 | 173759547 | 7.3377 | 0.194 | 0.41 | 8.75 | 0 | 0.47 | 1 | 1 | ol | TRUE
742 | line_742 | 149-AL1/24-ST1A 110.0 | 104717261 | 173759547 | 4.3691 | 0.194 | 0.41 | 8.75 | 0 | 0.47 | 1 | 1 | ol | TRUE
743 | line_743 | 149-AL1/24-ST1A 110.0 | 24269036 | 173759547 | 7.5353 | 0.194 | 0.41 | 8.75 | 0 | 0.47 | 1 | 1 | ol | TRUE
744 | line_744 | 149-AL1/24-ST1A 110.0 | 31196855 | 173759548 | 8.159 | 0.194 | 0.41 | 8.75 | 0 | 0.47 | 1 | 1 | ol | TRUE
745 | line_745 | 149-AL1/24-ST1A 110.0 | 284824874 | 173759548 | 8.6041 | 0.194 | 0.41 | 8.75 | 0 | 0.47 | 1 | 1 | ol | TRUE
746 | line_746 | 149-AL1/24-ST1A 110.0 | 77738968 | 173759548 | 10.3358 | 0.194 | 0.41 | 8.75 | 0 | 0.47 | 1 | 1 | ol | TRUE
747 | line_747 | 149-AL1/24-ST1A 110.0 | 115337387 | 173759548 | 5.9392 | 0.194 | 0.41 | 8.75 | 0 | 0.47 | 1 | 1 | ol | TRUE
748 | line_748 | 149-AL1/24-ST1A 110.0 | 281274883 | 173759548 | 8.4643 | 0.194 | 0.41 | 8.75 | 0 | 0.47 | 1 | 1 | ol | TRUE
749 | line_749 | 149-AL1/24-ST1A 110.0 | 24507756 | 173759548 | 7.3358 | 0.194 | 0.41 | 8.75 | 0 | 0.47 | 1 | 1 | ol | TRUE
750 | line_750 | 149-AL1/24-ST1A 110.0 | 104717261 | 173759548 | 4.3847 | 0.194 | 0.41 | 8.75 | 0 | 0.47 | 1 | 1 | ol | TRUE
751 | line_751 | 149-AL1/24-ST1A 110.0 | 24269036 | 173759548 | 7.5431 | 0.194 | 0.41 | 8.75 | 0 | 0.47 | 1 | 1 | ol | TRUE
752 | line_752 | 149-AL1/24-ST1A 110.0 | 31196855 | 176384335 | 3.648 | 0.194 | 0.41 | 8.75 | 0 | 0.47 | 1 | 1 | ol | TRUE
753 | line_753 | 149-AL1/24-ST1A 110.0 | 284824874 | 176384335 | 7.7421 | 0.194 | 0.41 | 8.75 | 0 | 0.47 | 1 | 1 | ol | TRUE
754 | line_754 | 149-AL1/24-ST1A 110.0 | 77738968 | 176384335 | 5.0666 | 0.194 | 0.41 | 8.75 | 0 | 0.47 | 1 | 1 | ol | TRUE
755 | line_755 | 149-AL1/24-ST1A 110.0 | 115337387 | 176384335 | 9.0995 | 0.194 | 0.41 | 8.75 | 0 | 0.47 | 1 | 1 | ol | TRUE
756 | line_756 | 149-AL1/24-ST1A 110.0 | 281274883 | 176384335 | 7.873 | 0.194 | 0.41 | 8.75 | 0 | 0.47 | 1 | 1 | ol | TRUE
757 | line_757 | 149-AL1/24-ST1A 110.0 | 24507756 | 176384335 | 2.0334 | 0.194 | 0.41 | 8.75 | 0 | 0.47 | 1 | 1 | ol | TRUE
758 | line_758 | 149-AL1/24-ST1A 110.0 | 104717261 | 176384335 | 4.8634 | 0.194 | 0.41 | 8.75 | 0 | 0.47 | 1 | 1 | ol | TRUE
759 | line_759 | 149-AL1/24-ST1A 110.0 | 24269036 | 176384335 | 2.4561 | 0.194 | 0.41 | 8.75 | 0 | 0.47 | 1 | 1 | ol | TRUE
760 | line_760 | 149-AL1/24-ST1A 110.0 | 31196855 | 174845207 | 3.764 | 0.194 | 0.41 | 8.75 | 0 | 0.47 | 1 | 1 | ol | TRUE
761 | line_761 | 149-AL1/24-ST1A 110.0 | 284824874 | 174845207 | 7.9786 | 0.194 | 0.41 | 8.75 | 0 | 0.47 | 1 | 1 | ol | TRUE
762 | line_762 | 149-AL1/24-ST1A 110.0 | 77738968 | 174845207 | 5.0666 | 0.194 | 0.41 | 8.75 | 0 | 0.47 | 1 | 1 | ol | TRUE
763 | line_763 | 149-AL1/24-ST1A 110.0 | 115337387 | 174845207 | 9.3838 | 0.194 | 0.41 | 8.75 | 0 | 0.47 | 1 | 1 | ol | TRUE
764 | line_764 | 149-AL1/24-ST1A 110.0 | 281274883 | 174845207 | 8.1158 | 0.194 | 0.41 | 8.75 | 0 | 0.47 | 1 | 1 | ol | TRUE
765 | line_765 | 149-AL1/24-ST1A 110.0 | 24507756 | 174845207 | 2.1244 | 0.194 | 0.41 | 8.75 | 0 | 0.47 | 1 | 1 | ol | TRUE
766 | line_766 | 149-AL1/24-ST1A 110.0 | 104717261 | 174845207 | 4.8935 | 0.194 | 0.41 | 8.75 | 0 | 0.47 | 1 | 1 | ol | TRUE
767 | line_767 | 149-AL1/24-ST1A 110.0 | 24269036 | 174845207 | 2.2025 | 0.194 | 0.41 | 8.75 | 0 | 0.47 | 1 | 1 | ol | TRUE
768 | line_768 | 149-AL1/24-ST1A 110.0 | 31196855 | 231271747 | 4.7639 | 0.194 | 0.41 | 8.75 | 0 | 0.47 | 1 | 1 | ol | TRUE
769 | line_769 | 149-AL1/24-ST1A 110.0 | 284824874 | 231271747 | 5.6279 | 0.194 | 0.41 | 8.75 | 0 | 0.47 | 1 | 1 | ol | TRUE
770 | line_770 | 149-AL1/24-ST1A 110.0 | 77738968 | 231271747 | 7.0027 | 0.194 | 0.41 | 8.75 | 0 | 0.47 | 1 | 1 | ol | TRUE
771 | line_771 | 149-AL1/24-ST1A 110.0 | 115337387 | 231271747 | 5.2546 | 0.194 | 0.41 | 8.75 | 0 | 0.47 | 1 | 1 | ol | TRUE
772 | line_772 | 149-AL1/24-ST1A 110.0 | 281274883 | 231271747 | 5.5837 | 0.194 | 0.41 | 8.75 | 0 | 0.47 | 1 | 1 | ol | TRUE
773 | line_773 | 149-AL1/24-ST1A 110.0 | 24507756 | 231271747 | 4.265 | 0.194 | 0.41 | 8.75 | 0 | 0.47 | 1 | 1 | ol | TRUE
774 | line_774 | 149-AL1/24-ST1A 110.0 | 104717261 | 231271747 | 5.451 | 0.194 | 0.41 | 8.75 | 0 | 0.47 | 1 | 1 | ol | TRUE
775 | line_775 | 149-AL1/24-ST1A 110.0 | 24269036 | 231271747 | 6.1086 | 0.194 | 0.41 | 8.75 | 0 | 0.47 | 1 | 1 | ol | TRUE
776 | line_776 | 149-AL1/24-ST1A 110.0 | 31196855 | 180874682 | 2.5245 | 0.194 | 0.41 | 8.75 | 0 | 0.47 | 1 | 1 | ol | TRUE
777 | line_777 | 149-AL1/24-ST1A 110.0 | 284824874 | 180874682 | 7.4135 | 0.194 | 0.41 | 8.75 | 0 | 0.47 | 1 | 1 | ol | TRUE
778 | line_778 | 149-AL1/24-ST1A 110.0 | 77738968 | 180874682 | 1.2243 | 0.194 | 0.41 | 8.75 | 0 | 0.47 | 1 | 1 | ol | TRUE
779 | line_779 | 149-AL1/24-ST1A 110.0 | 115337387 | 180874682 | 10.9898 | 0.194 | 0.41 | 8.75 | 0 | 0.47 | 1 | 1 | ol | TRUE
780 | line_780 | 149-AL1/24-ST1A 110.0 | 281274883 | 180874682 | 7.7037 | 0.194 | 0.41 | 8.75 | 0 | 0.47 | 1 | 1 | ol | TRUE
781 | line_781 | 149-AL1/24-ST1A 110.0 | 24507756 | 180874682 | 2.719 | 0.194 | 0.41 | 8.75 | 0 | 0.47 | 1 | 1 | ol | TRUE
782 | line_782 | 149-AL1/24-ST1A 110.0 | 104717261 | 180874682 | 9.1619 | 0.194 | 0.41 | 8.75 | 0 | 0.47 | 1 | 1 | ol | TRUE
783 | line_783 | 149-AL1/24-ST1A 110.0 | 24269036 | 180874682 | 5.3931 | 0.194 | 0.41 | 8.75 | 0 | 0.47 | 1 | 1 | ol | TRUE
784 | line_784 | 149-AL1/24-ST1A 110.0 | 31196855 | 186052034 | 2.9472 | 0.194 | 0.41 | 8.75 | 0 | 0.47 | 1 | 1 | ol | TRUE
785 | line_785 | 149-AL1/24-ST1A 110.0 | 284824874 | 186052034 | 8.0199 | 0.194 | 0.41 | 8.75 | 0 | 0.47 | 1 | 1 | ol | TRUE
786 | line_786 | 149-AL1/24-ST1A 110.0 | 77738968 | 186052034 | 3.1176 | 0.194 | 0.41 | 8.75 | 0 | 0.47 | 1 | 1 | ol | TRUE
787 | line_787 | 149-AL1/24-ST1A 110.0 | 115337387 | 186052034 | 10.6638 | 0.194 | 0.41 | 8.75 | 0 | 0.47 | 1 | 1 | ol | TRUE
788 | line_788 | 149-AL1/24-ST1A 110.0 | 281274883 | 186052034 | 8.2486 | 0.194 | 0.41 | 8.75 | 0 | 0.47 | 1 | 1 | ol | TRUE
789 | line_789 | 149-AL1/24-ST1A 110.0 | 24507756 | 186052034 | 1.8559 | 0.194 | 0.41 | 8.75 | 0 | 0.47 | 1 | 1 | ol | TRUE
790 | line_790 | 149-AL1/24-ST1A 110.0 | 104717261 | 186052034 | 7.229 | 0.194 | 0.41 | 8.75 | 0 | 0.47 | 1 | 1 | ol | TRUE
791 | line_791 | 149-AL1/24-ST1A 110.0 | 24269036 | 186052034 | 3.3514 | 0.194 | 0.41 | 8.75 | 0 | 0.47 | 1 | 1 | ol | TRUE
792 | line_792 | 149-AL1/24-ST1A 110.0 | 31196855 | 125726201 | 5.0868 | 0.194 | 0.41 | 8.75 | 0 | 0.47 | 1 | 1 | ol | TRUE
793 | line_793 | 149-AL1/24-ST1A 110.0 | 284824874 | 125726201 | 8.5756 | 0.194 | 0.41 | 8.75 | 0 | 0.47 | 1 | 1 | ol | TRUE
794 | line_794 | 149-AL1/24-ST1A 110.0 | 77738968 | 125726201 | 2.8506 | 0.194 | 0.41 | 8.75 | 0 | 0.47 | 1 | 1 | ol | TRUE
795 | line_795 | 149-AL1/24-ST1A 110.0 | 115337387 | 125726201 | 13.1135 | 0.194 | 0.41 | 8.75 | 0 | 0.47 | 1 | 1 | ol | TRUE
796 | line_796 | 149-AL1/24-ST1A 110.0 | 281274883 | 125726201 | 8.9238 | 0.194 | 0.41 | 8.75 | 0 | 0.47 | 1 | 1 | ol | TRUE
797 | line_797 | 149-AL1/24-ST1A 110.0 | 24507756 | 125726201 | 5.9467 | 0.194 | 0.41 | 8.75 | 0 | 0.47 | 1 | 1 | ol | TRUE
798 | line_798 | 149-AL1/24-ST1A 110.0 | 104717261 | 125726201 | 12.5315 | 0.194 | 0.41 | 8.75 | 0 | 0.47 | 1 | 1 | ol | TRUE
799 | line_799 | 149-AL1/24-ST1A 110.0 | 24269036 | 125726201 | 8.6048 | 0.194 | 0.41 | 8.75 | 0 | 0.47 | 1 | 1 | ol | TRUE
800 | line_800 | 149-AL1/24-ST1A 110.0 | 31196855 | 223801567 | 3.9935 | 0.194 | 0.41 | 8.75 | 0 | 0.47 | 1 | 1 | ol | TRUE
801 | line_801 | 149-AL1/24-ST1A 110.0 | 284824874 | 223801567 | 5.6759 | 0.194 | 0.41 | 8.75 | 0 | 0.47 | 1 | 1 | ol | TRUE
802 | line_802 | 149-AL1/24-ST1A 110.0 | 77738968 | 223801567 | 6.1945 | 0.194 | 0.41 | 8.75 | 0 | 0.47 | 1 | 1 | ol | TRUE
803 | line_803 | 149-AL1/24-ST1A 110.0 | 115337387 | 223801567 | 6.0345 | 0.194 | 0.41 | 8.75 | 0 | 0.47 | 1 | 1 | ol | TRUE
804 | line_804 | 149-AL1/24-ST1A 110.0 | 281274883 | 223801567 | 5.6898 | 0.194 | 0.41 | 8.75 | 0 | 0.47 | 1 | 1 | ol | TRUE
805 | line_805 | 149-AL1/24-ST1A 110.0 | 24507756 | 223801567 | 3.3623 | 0.194 | 0.41 | 8.75 | 0 | 0.47 | 1 | 1 | ol | TRUE
806 | line_806 | 149-AL1/24-ST1A 110.0 | 104717261 | 223801567 | 5.3414 | 0.194 | 0.41 | 8.75 | 0 | 0.47 | 1 | 1 | ol | TRUE
807 | line_807 | 149-AL1/24-ST1A 110.0 | 24269036 | 223801567 | 5.3491 | 0.194 | 0.41 | 8.75 | 0 | 0.47 | 1 | 1 | ol | TRUE
808 | line_808 | 149-AL1/24-ST1A 110.0 | 31196855 | 224293340 | 1.971 | 0.194 | 0.41 | 8.75 | 0 | 0.47 | 1 | 1 | ol | TRUE
809 | line_809 | 149-AL1/24-ST1A 110.0 | 284824874 | 224293340 | 4.7467 | 0.194 | 0.41 | 8.75 | 0 | 0.47 | 1 | 1 | ol | TRUE
810 | line_810 | 149-AL1/24-ST1A 110.0 | 77738968 | 224293340 | 4.2215 | 0.194 | 0.41 | 8.75 | 0 | 0.47 | 1 | 1 | ol | TRUE
811 | line_811 | 149-AL1/24-ST1A 110.0 | 115337387 | 224293340 | 6.8973 | 0.194 | 0.41 | 8.75 | 0 | 0.47 | 1 | 1 | ol | TRUE
812 | line_812 | 149-AL1/24-ST1A 110.0 | 281274883 | 224293340 | 4.8855 | 0.194 | 0.41 | 8.75 | 0 | 0.47 | 1 | 1 | ol | TRUE
813 | line_813 | 149-AL1/24-ST1A 110.0 | 24507756 | 224293340 | 1.9376 | 0.194 | 0.41 | 8.75 | 0 | 0.47 | 1 | 1 | ol | TRUE
814 | line_814 | 149-AL1/24-ST1A 110.0 | 104717261 | 224293340 | 6.8966 | 0.194 | 0.41 | 8.75 | 0 | 0.47 | 1 | 1 | ol | TRUE
815 | line_815 | 149-AL1/24-ST1A 110.0 | 24269036 | 224293340 | 5.4319 | 0.194 | 0.41 | 8.75 | 0 | 0.47 | 1 | 1 | ol | TRUE
816 | line_816 | 149-AL1/24-ST1A 110.0 | 31196855 | 210858567 | 8.4087 | 0.194 | 0.41 | 8.75 | 0 | 0.47 | 1 | 1 | ol | TRUE
817 | line_817 | 149-AL1/24-ST1A 110.0 | 284824874 | 210858567 | 5.5995 | 0.194 | 0.41 | 8.75 | 0 | 0.47 | 1 | 1 | ol | TRUE
818 | line_818 | 149-AL1/24-ST1A 110.0 | 77738968 | 210858567 | 10.577 | 0.194 | 0.41 | 8.75 | 0 | 0.47 | 1 | 1 | ol | TRUE
819 | line_819 | 149-AL1/24-ST1A 110.0 | 115337387 | 210858567 | 0.76489 | 0.194 | 0.41 | 8.75 | 0 | 0.47 | 1 | 1 | ol | TRUE
820 | line_820 | 149-AL1/24-ST1A 110.0 | 281274883 | 210858567 | 5.293 | 0.194 | 0.41 | 8.75 | 0 | 0.47 | 1 | 1 | ol | TRUE
821 | line_821 | 149-AL1/24-ST1A 110.0 | 24507756 | 210858567 | 8.612 | 0.194 | 0.41 | 8.75 | 0 | 0.47 | 1 | 1 | ol | TRUE
822 | line_822 | 149-AL1/24-ST1A 110.0 | 104717261 | 210858567 | 9.2804 | 0.194 | 0.41 | 8.75 | 0 | 0.47 | 1 | 1 | ol | TRUE
823 | line_823 | 149-AL1/24-ST1A 110.0 | 24269036 | 210858567 | 10.9231 | 0.194 | 0.41 | 8.75 | 0 | 0.47 | 1 | 1 | ol | TRUE
824 | line_824 | 149-AL1/24-ST1A 110.0 | 31196855 | 126068889 | 2.5736 | 0.194 | 0.41 | 8.75 | 0 | 0.47 | 1 | 1 | ol | TRUE
825 | line_825 | 149-AL1/24-ST1A 110.0 | 284824874 | 126068889 | 6.2726 | 0.194 | 0.41 | 8.75 | 0 | 0.47 | 1 | 1 | ol | TRUE
826 | line_826 | 149-AL1/24-ST1A 110.0 | 77738968 | 126068889 | 0.76344 | 0.194 | 0.41 | 8.75 | 0 | 0.47 | 1 | 1 | ol | TRUE
827 | line_827 | 149-AL1/24-ST1A 110.0 | 115337387 | 126068889 | 10.563 | 0.194 | 0.41 | 8.75 | 0 | 0.47 | 1 | 1 | ol | TRUE
828 | line_828 | 149-AL1/24-ST1A 110.0 | 281274883 | 126068889 | 6.6035 | 0.194 | 0.41 | 8.75 | 0 | 0.47 | 1 | 1 | ol | TRUE
829 | line_829 | 149-AL1/24-ST1A 110.0 | 24507756 | 126068889 | 3.751 | 0.194 | 0.41 | 8.75 | 0 | 0.47 | 1 | 1 | ol | TRUE
830 | line_830 | 149-AL1/24-ST1A 110.0 | 104717261 | 126068889 | 10.5568 | 0.194 | 0.41 | 8.75 | 0 | 0.47 | 1 | 1 | ol | TRUE
831 | line_831 | 149-AL1/24-ST1A 110.0 | 24269036 | 126068889 | 7.2017 | 0.194 | 0.41 | 8.75 | 0 | 0.47 | 1 | 1 | ol | TRUE
832 | line_832 | 149-AL1/24-ST1A 110.0 | 31196855 | 24507400 | 3.242 | 0.194 | 0.41 | 8.75 | 0 | 0.47 | 1 | 1 | ol | TRUE
833 | line_833 | 149-AL1/24-ST1A 110.0 | 284824874 | 24507400 | 8.3617 | 0.194 | 0.41 | 8.75 | 0 | 0.47 | 1 | 1 | ol | TRUE
834 | line_834 | 149-AL1/24-ST1A 110.0 | 77738968 | 24507400 | 2.7629 | 0.194 | 0.41 | 8.75 | 0 | 0.47 | 1 | 1 | ol | TRUE
835 | line_835 | 149-AL1/24-ST1A 110.0 | 115337387 | 24507400 | 11.3284 | 0.194 | 0.41 | 8.75 | 0 | 0.47 | 1 | 1 | ol | TRUE
836 | line_836 | 149-AL1/24-ST1A 110.0 | 281274883 | 24507400 | 8.6156 | 0.194 | 0.41 | 8.75 | 0 | 0.47 | 1 | 1 | ol | TRUE
837 | line_837 | 149-AL1/24-ST1A 110.0 | 24507756 | 24507400 | 2.5272 | 0.194 | 0.41 | 8.75 | 0 | 0.47 | 1 | 1 | ol | TRUE
838 | line_838 | 149-AL1/24-ST1A 110.0 | 104717261 | 24507400 | 8.0378 | 0.194 | 0.41 | 8.75 | 0 | 0.47 | 1 | 1 | ol | TRUE
839 | line_839 | 149-AL1/24-ST1A 110.0 | 24269036 | 24507400 | 3.9487 | 0.194 | 0.41 | 8.75 | 0 | 0.47 | 1 | 1 | ol | TRUE
840 | line_840 | 149-AL1/24-ST1A 110.0 | 31196855 | 232584261 | 3.206 | 0.194 | 0.41 | 8.75 | 0 | 0.47 | 1 | 1 | ol | TRUE
841 | line_841 | 149-AL1/24-ST1A 110.0 | 284824874 | 232584261 | 4.6952 | 0.194 | 0.41 | 8.75 | 0 | 0.47 | 1 | 1 | ol | TRUE
842 | line_842 | 149-AL1/24-ST1A 110.0 | 77738968 | 232584261 | 5.4644 | 0.194 | 0.41 | 8.75 | 0 | 0.47 | 1 | 1 | ol | TRUE
843 | line_843 | 149-AL1/24-ST1A 110.0 | 115337387 | 232584261 | 5.8641 | 0.194 | 0.41 | 8.75 | 0 | 0.47 | 1 | 1 | ol | TRUE
844 | line_844 | 149-AL1/24-ST1A 110.0 | 281274883 | 232584261 | 4.7438 | 0.194 | 0.41 | 8.75 | 0 | 0.47 | 1 | 1 | ol | TRUE
845 | line_845 | 149-AL1/24-ST1A 110.0 | 24507756 | 232584261 | 3.0079 | 0.194 | 0.41 | 8.75 | 0 | 0.47 | 1 | 1 | ol | TRUE
846 | line_846 | 149-AL1/24-ST1A 110.0 | 104717261 | 232584261 | 6.3873 | 0.194 | 0.41 | 8.75 | 0 | 0.47 | 1 | 1 | ol | TRUE
847 | line_847 | 149-AL1/24-ST1A 110.0 | 24269036 | 232584261 | 5.8372 | 0.194 | 0.41 | 8.75 | 0 | 0.47 | 1 | 1 | ol | TRUE
848 | line_848 | 149-AL1/24-ST1A 110.0 | 31196855 | 30602310 | 0.51263 | 0.194 | 0.41 | 8.75 | 0 | 0.47 | 1 | 1 | ol | TRUE
849 | line_849 | 149-AL1/24-ST1A 110.0 | 284824874 | 30602310 | 5.308 | 0.194 | 0.41 | 8.75 | 0 | 0.47 | 1 | 1 | ol | TRUE
850 | line_850 | 149-AL1/24-ST1A 110.0 | 77738968 | 30602310 | 1.7651 | 0.194 | 0.41 | 8.75 | 0 | 0.47 | 1 | 1 | ol | TRUE
851 | line_851 | 149-AL1/24-ST1A 110.0 | 115337387 | 30602310 | 8.8926 | 0.194 | 0.41 | 8.75 | 0 | 0.47 | 1 | 1 | ol | TRUE
852 | line_852 | 149-AL1/24-ST1A 110.0 | 281274883 | 30602310 | 5.5821 | 0.194 | 0.41 | 8.75 | 0 | 0.47 | 1 | 1 | ol | TRUE
853 | line_853 | 149-AL1/24-ST1A 110.0 | 24507756 | 30602310 | 1.9529 | 0.194 | 0.41 | 8.75 | 0 | 0.47 | 1 | 1 | ol | TRUE
854 | line_854 | 149-AL1/24-ST1A 110.0 | 104717261 | 30602310 | 8.7062 | 0.194 | 0.41 | 8.75 | 0 | 0.47 | 1 | 1 | ol | TRUE
855 | line_855 | 149-AL1/24-ST1A 110.0 | 24269036 | 30602310 | 5.9078 | 0.194 | 0.41 | 8.75 | 0 | 0.47 | 1 | 1 | ol | TRUE
856 | line_856 | 149-AL1/24-ST1A 110.0 | 31196855 | 172588111 | 3.093 | 0.194 | 0.41 | 8.75 | 0 | 0.47 | 1 | 1 | ol | TRUE
857 | line_857 | 149-AL1/24-ST1A 110.0 | 284824874 | 172588111 | 6.844 | 0.194 | 0.41 | 8.75 | 0 | 0.47 | 1 | 1 | ol | TRUE
858 | line_858 | 149-AL1/24-ST1A 110.0 | 77738968 | 172588111 | 4.8416 | 0.194 | 0.41 | 8.75 | 0 | 0.47 | 1 | 1 | ol | TRUE
859 | line_859 | 149-AL1/24-ST1A 110.0 | 115337387 | 172588111 | 8.2431 | 0.194 | 0.41 | 8.75 | 0 | 0.47 | 1 | 1 | ol | TRUE
860 | line_860 | 149-AL1/24-ST1A 110.0 | 281274883 | 172588111 | 6.9653 | 0.194 | 0.41 | 8.75 | 0 | 0.47 | 1 | 1 | ol | TRUE
861 | line_861 | 149-AL1/24-ST1A 110.0 | 24507756 | 172588111 | 1.6715 | 0.194 | 0.41 | 8.75 | 0 | 0.47 | 1 | 1 | ol | TRUE
862 | line_862 | 149-AL1/24-ST1A 110.0 | 104717261 | 172588111 | 5.2012 | 0.194 | 0.41 | 8.75 | 0 | 0.47 | 1 | 1 | ol | TRUE
863 | line_863 | 149-AL1/24-ST1A 110.0 | 24269036 | 172588111 | 3.3812 | 0.194 | 0.41 | 8.75 | 0 | 0.47 | 1 | 1 | ol | TRUE
864 | line_864 | 149-AL1/24-ST1A 110.0 | 31196855 | 347633306 | 6.1729 | 0.194 | 0.41 | 8.75 | 0 | 0.47 | 1 | 1 | ol | TRUE
865 | line_865 | 149-AL1/24-ST1A 110.0 | 284824874 | 347633306 | 2.2221 | 0.194 | 0.41 | 8.75 | 0 | 0.47 | 1 | 1 | ol | TRUE
866 | line_866 | 149-AL1/24-ST1A 110.0 | 77738968 | 347633306 | 8.0571 | 0.194 | 0.41 | 8.75 | 0 | 0.47 | 1 | 1 | ol | TRUE
867 | line_867 | 149-AL1/24-ST1A 110.0 | 115337387 | 347633306 | 2.9903 | 0.194 | 0.41 | 8.75 | 0 | 0.47 | 1 | 1 | ol | TRUE
868 | line_868 | 149-AL1/24-ST1A 110.0 | 281274883 | 347633306 | 1.9057 | 0.194 | 0.41 | 8.75 | 0 | 0.47 | 1 | 1 | ol | TRUE
869 | line_869 | 149-AL1/24-ST1A 110.0 | 24507756 | 347633306 | 6.9584 | 0.194 | 0.41 | 8.75 | 0 | 0.47 | 1 | 1 | ol | TRUE
870 | line_870 | 149-AL1/24-ST1A 110.0 | 104717261 | 347633306 | 10.1509 | 0.194 | 0.41 | 8.75 | 0 | 0.47 | 1 | 1 | ol | TRUE
871 | line_871 | 149-AL1/24-ST1A 110.0 | 24269036 | 347633306 | 10.2882 | 0.194 | 0.41 | 8.75 | 0 | 0.47 | 1 | 1 | ol | TRUE
872 | line_872 | 149-AL1/24-ST1A 110.0 | 31196855 | 158859202 | 4.4772 | 0.194 | 0.41 | 8.75 | 0 | 0.47 | 1 | 1 | ol | TRUE
873 | line_873 | 149-AL1/24-ST1A 110.0 | 284824874 | 158859202 | 7.7525 | 0.194 | 0.41 | 8.75 | 0 | 0.47 | 1 | 1 | ol | TRUE
874 | line_874 | 149-AL1/24-ST1A 110.0 | 77738968 | 158859202 | 2.3342 | 0.194 | 0.41 | 8.75 | 0 | 0.47 | 1 | 1 | ol | TRUE
875 | line_875 | 149-AL1/24-ST1A 110.0 | 115337387 | 158859202 | 12.3393 | 0.194 | 0.41 | 8.75 | 0 | 0.47 | 1 | 1 | ol | TRUE
876 | line_876 | 149-AL1/24-ST1A 110.0 | 281274883 | 158859202 | 8.1017 | 0.194 | 0.41 | 8.75 | 0 | 0.47 | 1 | 1 | ol | TRUE
877 | line_877 | 149-AL1/24-ST1A 110.0 | 24507756 | 158859202 | 5.5017 | 0.194 | 0.41 | 8.75 | 0 | 0.47 | 1 | 1 | ol | TRUE
878 | line_878 | 149-AL1/24-ST1A 110.0 | 104717261 | 158859202 | 12.2149 | 0.194 | 0.41 | 8.75 | 0 | 0.47 | 1 | 1 | ol | TRUE
879 | line_879 | 149-AL1/24-ST1A 110.0 | 24269036 | 158859202 | 8.4863 | 0.194 | 0.41 | 8.75 | 0 | 0.47 | 1 | 1 | ol | TRUE

## trafo
| name | std_type | hv_bus | lv_bus | sn_kva | vn_hv_kv | vn_lv_kv | vsc_percent | vscr_percent | pfe_kw | i0_percent | shift_degree | tp_side | tp_mid | tp_min | tp_max | tp_st_percent | tp_st_degree | tp_pos | tp_phase_shifter | parallel | df | in_service
0 |  | 25 MVA 110/10 kV | 1355 | 31196855 | 25000 | 110 | 10 | 12 | 0.41 | 14 | 0.07 | 150 | hv | 0 | -9 | 9 | 1.5 | 0 | 0 | FALSE | 1 | 1 | TRUE
1 |  | 25 MVA 110/10 kV | 1356 | 284824874 | 25000 | 110 | 10 | 12 | 0.41 | 14 | 0.07 | 150 | hv | 0 | -9 | 9 | 1.5 | 0 | 0 | FALSE | 1 | 1 | TRUE
2 |  | 25 MVA 110/10 kV | 1357 | 77738968 | 25000 | 110 | 10 | 12 | 0.41 | 14 | 0.07 | 150 | hv | 0 | -9 | 9 | 1.5 | 0 | 0 | FALSE | 1 | 1 | TRUE
3 |  | 25 MVA 110/10 kV | 1358 | 115337387 | 25000 | 110 | 10 | 12 | 0.41 | 14 | 0.07 | 150 | hv | 0 | -9 | 9 | 1.5 | 0 | 0 | FALSE | 1 | 1 | TRUE
4 |  | 25 MVA 110/10 kV | 1359 | 281274883 | 25000 | 110 | 10 | 12 | 0.41 | 14 | 0.07 | 150 | hv | 0 | -9 | 9 | 1.5 | 0 | 0 | FALSE | 1 | 1 | TRUE
5 |  | 25 MVA 110/10 kV | 1360 | 24507756 | 25000 | 110 | 10 | 12 | 0.41 | 14 | 0.07 | 150 | hv | 0 | -9 | 9 | 1.5 | 0 | 0 | FALSE | 1 | 1 | TRUE
6 |  | 25 MVA 110/10 kV | 1361 | 104717261 | 25000 | 110 | 10 | 12 | 0.41 | 14 | 0.07 | 150 | hv | 0 | -9 | 9 | 1.5 | 0 | 0 | FALSE | 1 | 1 | TRUE
7 |  | 25 MVA 110/10 kV | 1362 | 24269036 | 25000 | 110 | 10 | 12 | 0.41 | 14 | 0.07 | 150 | hv | 0 | -9 | 9 | 1.5 | 0 | 0 | FALSE | 1 | 1 | TRUE

## trafo3w
name | std_type | hv_bus | mv_bus | lv_bus | sn_hv_kva | sn_mv_kva | sn_lv_kva | vn_hv_kv | vn_mv_kv | vn_lv_kv | vsc_hv_percent | vsc_mv_percent | vsc_lv_percent | vscr_hv_percent | vscr_mv_percent | vscr_lv_percent | pfe_kw | i0_percent | shift_mv_degree | shift_lv_degree | tp_side | tp_mid | tp_min | tp_max | tp_st_percent | tp_st_degree | tp_pos | tap_at_star_point | in_service

## impedance
name | from_bus | to_bus | rft_pu | xft_pu | rtf_pu | xtf_pu | sn_kva | in_service

## dcline
name | from_bus | to_bus | p_kw | loss_percent | loss_kw | vm_from_pu | vm_to_pu | max_p_kw | min_q_from_kvar | min_q_to_kvar | max_q_from_kvar | max_q_to_kvar | in_service

## ward
name | bus | ps_kw | qs_kvar | qz_kvar | pz_kw | in_service

## xward
name | bus | ps_kw | qs_kvar | qz_kvar | pz_kw | r_ohm | x_ohm | vm_pu | in_service

## measurement
name | type | element_type | value | std_dev | bus | element

## piecewise_linear_cost
type | element | element_type | p | f

## polynomial_cost
type | element | element_type | c

## line_geodata
| x0 | y0 | x1 | y1
0 | 50.7672 | 6.1134 | 50.7675 | 6.0825
1 | 50.7212 | 6.1126 | 50.7675 | 6.0825
2 | 50.7778 | 6.086 | 50.7675 | 6.0825
3 | 50.7045 | 6.1815 | 50.7675 | 6.0825
4 | 50.7189 | 6.1162 | 50.7675 | 6.0825
5 | 50.777 | 6.131 | 50.7675 | 6.0825
6 | 50.7893 | 6.2256 | 50.7675 | 6.0825
7 | 50.8061 | 6.166 | 50.7675 | 6.0825
8 | 50.7672 | 6.1134 | 50.7806 | 6.1045
9 | 50.7212 | 6.1126 | 50.7806 | 6.1045
10 | 50.7778 | 6.086 | 50.7806 | 6.1045
11 | 50.7045 | 6.1815 | 50.7806 | 6.1045
12 | 50.7189 | 6.1162 | 50.7806 | 6.1045
13 | 50.777 | 6.131 | 50.7806 | 6.1045
14 | 50.7893 | 6.2256 | 50.7806 | 6.1045
15 | 50.8061 | 6.166 | 50.7806 | 6.1045
16 | 50.7672 | 6.1134 | 50.7765 | 6.1494
17 | 50.7212 | 6.1126 | 50.7765 | 6.1494
18 | 50.7778 | 6.086 | 50.7765 | 6.1494
19 | 50.7045 | 6.1815 | 50.7765 | 6.1494
20 | 50.7189 | 6.1162 | 50.7765 | 6.1494
21 | 50.777 | 6.131 | 50.7765 | 6.1494
22 | 50.7893 | 6.2256 | 50.7765 | 6.1494
23 | 50.8061 | 6.166 | 50.7765 | 6.1494
24 | 50.7672 | 6.1134 | 50.7533 | 6.0731
25 | 50.7212 | 6.1126 | 50.7533 | 6.0731
26 | 50.7778 | 6.086 | 50.7533 | 6.0731
27 | 50.7045 | 6.1815 | 50.7533 | 6.0731
28 | 50.7189 | 6.1162 | 50.7533 | 6.0731
29 | 50.777 | 6.131 | 50.7533 | 6.0731
30 | 50.7893 | 6.2256 | 50.7533 | 6.0731
31 | 50.8061 | 6.166 | 50.7533 | 6.0731
32 | 50.7672 | 6.1134 | 50.7945 | 6.1014
33 | 50.7212 | 6.1126 | 50.7945 | 6.1014
34 | 50.7778 | 6.086 | 50.7945 | 6.1014
35 | 50.7045 | 6.1815 | 50.7945 | 6.1014
36 | 50.7189 | 6.1162 | 50.7945 | 6.1014
37 | 50.777 | 6.131 | 50.7945 | 6.1014
38 | 50.7893 | 6.2256 | 50.7945 | 6.1014
39 | 50.8061 | 6.166 | 50.7945 | 6.1014
40 | 50.7672 | 6.1134 | 50.765 | 6.0805
41 | 50.7212 | 6.1126 | 50.765 | 6.0805
42 | 50.7778 | 6.086 | 50.765 | 6.0805
43 | 50.7045 | 6.1815 | 50.765 | 6.0805
44 | 50.7189 | 6.1162 | 50.765 | 6.0805
45 | 50.777 | 6.131 | 50.765 | 6.0805
46 | 50.7893 | 6.2256 | 50.765 | 6.0805
47 | 50.8061 | 6.166 | 50.765 | 6.0805
48 | 50.7672 | 6.1134 | 50.7753 | 6.1313
49 | 50.7212 | 6.1126 | 50.7753 | 6.1313
50 | 50.7778 | 6.086 | 50.7753 | 6.1313
51 | 50.7045 | 6.1815 | 50.7753 | 6.1313
52 | 50.7189 | 6.1162 | 50.7753 | 6.1313
53 | 50.777 | 6.131 | 50.7753 | 6.1313
54 | 50.7893 | 6.2256 | 50.7753 | 6.1313
55 | 50.8061 | 6.166 | 50.7753 | 6.1313
56 | 50.7672 | 6.1134 | 50.7802 | 6.1549
57 | 50.7212 | 6.1126 | 50.7802 | 6.1549
58 | 50.7778 | 6.086 | 50.7802 | 6.1549
59 | 50.7045 | 6.1815 | 50.7802 | 6.1549
60 | 50.7189 | 6.1162 | 50.7802 | 6.1549
61 | 50.777 | 6.131 | 50.7802 | 6.1549
62 | 50.7893 | 6.2256 | 50.7802 | 6.1549
63 | 50.8061 | 6.166 | 50.7802 | 6.1549
64 | 50.7672 | 6.1134 | 50.7185 | 6.1141
65 | 50.7212 | 6.1126 | 50.7185 | 6.1141
66 | 50.7778 | 6.086 | 50.7185 | 6.1141
67 | 50.7045 | 6.1815 | 50.7185 | 6.1141
68 | 50.7189 | 6.1162 | 50.7185 | 6.1141
69 | 50.777 | 6.131 | 50.7185 | 6.1141
70 | 50.7893 | 6.2256 | 50.7185 | 6.1141
71 | 50.8061 | 6.166 | 50.7185 | 6.1141
72 | 50.7672 | 6.1134 | 50.738 | 6.1292
73 | 50.7212 | 6.1126 | 50.738 | 6.1292
74 | 50.7778 | 6.086 | 50.738 | 6.1292
75 | 50.7045 | 6.1815 | 50.738 | 6.1292
76 | 50.7189 | 6.1162 | 50.738 | 6.1292
77 | 50.777 | 6.131 | 50.738 | 6.1292
78 | 50.7893 | 6.2256 | 50.738 | 6.1292
79 | 50.8061 | 6.166 | 50.738 | 6.1292
80 | 50.7672 | 6.1134 | 50.7946 | 6.1245
81 | 50.7212 | 6.1126 | 50.7946 | 6.1245
82 | 50.7778 | 6.086 | 50.7946 | 6.1245
83 | 50.7045 | 6.1815 | 50.7946 | 6.1245
84 | 50.7189 | 6.1162 | 50.7946 | 6.1245
85 | 50.777 | 6.131 | 50.7946 | 6.1245
86 | 50.7893 | 6.2256 | 50.7946 | 6.1245
87 | 50.8061 | 6.166 | 50.7946 | 6.1245
88 | 50.7672 | 6.1134 | 50.7742 | 6.1449
89 | 50.7212 | 6.1126 | 50.7742 | 6.1449
90 | 50.7778 | 6.086 | 50.7742 | 6.1449
91 | 50.7045 | 6.1815 | 50.7742 | 6.1449
92 | 50.7189 | 6.1162 | 50.7742 | 6.1449
93 | 50.777 | 6.131 | 50.7742 | 6.1449
94 | 50.7893 | 6.2256 | 50.7742 | 6.1449
95 | 50.8061 | 6.166 | 50.7742 | 6.1449
96 | 50.7672 | 6.1134 | 50.7954 | 6.1156
97 | 50.7212 | 6.1126 | 50.7954 | 6.1156
98 | 50.7778 | 6.086 | 50.7954 | 6.1156
99 | 50.7045 | 6.1815 | 50.7954 | 6.1156
100 | 50.7189 | 6.1162 | 50.7954 | 6.1156
101 | 50.777 | 6.131 | 50.7954 | 6.1156
102 | 50.7893 | 6.2256 | 50.7954 | 6.1156
103 | 50.8061 | 6.166 | 50.7954 | 6.1156
104 | 50.7672 | 6.1134 | 50.7531 | 6.1819
105 | 50.7212 | 6.1126 | 50.7531 | 6.1819
106 | 50.7778 | 6.086 | 50.7531 | 6.1819
107 | 50.7045 | 6.1815 | 50.7531 | 6.1819
108 | 50.7189 | 6.1162 | 50.7531 | 6.1819
109 | 50.777 | 6.131 | 50.7531 | 6.1819
110 | 50.7893 | 6.2256 | 50.7531 | 6.1819
111 | 50.8061 | 6.166 | 50.7531 | 6.1819
112 | 50.7672 | 6.1134 | 50.7455 | 6.1922
113 | 50.7212 | 6.1126 | 50.7455 | 6.1922
114 | 50.7778 | 6.086 | 50.7455 | 6.1922
115 | 50.7045 | 6.1815 | 50.7455 | 6.1922
116 | 50.7189 | 6.1162 | 50.7455 | 6.1922
117 | 50.777 | 6.131 | 50.7455 | 6.1922
118 | 50.7893 | 6.2256 | 50.7455 | 6.1922
119 | 50.8061 | 6.166 | 50.7455 | 6.1922
120 | 50.7672 | 6.1134 | 50.801 | 6.1239
121 | 50.7212 | 6.1126 | 50.801 | 6.1239
122 | 50.7778 | 6.086 | 50.801 | 6.1239
123 | 50.7045 | 6.1815 | 50.801 | 6.1239
124 | 50.7189 | 6.1162 | 50.801 | 6.1239
125 | 50.777 | 6.131 | 50.801 | 6.1239
126 | 50.7893 | 6.2256 | 50.801 | 6.1239
127 | 50.8061 | 6.166 | 50.801 | 6.1239
128 | 50.7672 | 6.1134 | 50.7995 | 6.1191
129 | 50.7212 | 6.1126 | 50.7995 | 6.1191
130 | 50.7778 | 6.086 | 50.7995 | 6.1191
131 | 50.7045 | 6.1815 | 50.7995 | 6.1191
132 | 50.7189 | 6.1162 | 50.7995 | 6.1191
133 | 50.777 | 6.131 | 50.7995 | 6.1191
134 | 50.7893 | 6.2256 | 50.7995 | 6.1191
135 | 50.8061 | 6.166 | 50.7995 | 6.1191
136 | 50.7672 | 6.1134 | 50.7978 | 6.121
137 | 50.7212 | 6.1126 | 50.7978 | 6.121
138 | 50.7778 | 6.086 | 50.7978 | 6.121
139 | 50.7045 | 6.1815 | 50.7978 | 6.121
140 | 50.7189 | 6.1162 | 50.7978 | 6.121
141 | 50.777 | 6.131 | 50.7978 | 6.121
142 | 50.7893 | 6.2256 | 50.7978 | 6.121
143 | 50.8061 | 6.166 | 50.7978 | 6.121
144 | 50.7672 | 6.1134 | 50.7798 | 6.0588
145 | 50.7212 | 6.1126 | 50.7798 | 6.0588
146 | 50.7778 | 6.086 | 50.7798 | 6.0588
147 | 50.7045 | 6.1815 | 50.7798 | 6.0588
148 | 50.7189 | 6.1162 | 50.7798 | 6.0588
149 | 50.777 | 6.131 | 50.7798 | 6.0588
150 | 50.7893 | 6.2256 | 50.7798 | 6.0588
151 | 50.8061 | 6.166 | 50.7798 | 6.0588
152 | 50.7672 | 6.1134 | 50.7748 | 6.1524
153 | 50.7212 | 6.1126 | 50.7748 | 6.1524
154 | 50.7778 | 6.086 | 50.7748 | 6.1524
155 | 50.7045 | 6.1815 | 50.7748 | 6.1524
156 | 50.7189 | 6.1162 | 50.7748 | 6.1524
157 | 50.777 | 6.131 | 50.7748 | 6.1524
158 | 50.7893 | 6.2256 | 50.7748 | 6.1524
159 | 50.8061 | 6.166 | 50.7748 | 6.1524
160 | 50.7672 | 6.1134 | 50.778 | 6.1753
161 | 50.7212 | 6.1126 | 50.778 | 6.1753
162 | 50.7778 | 6.086 | 50.778 | 6.1753
163 | 50.7045 | 6.1815 | 50.778 | 6.1753
164 | 50.7189 | 6.1162 | 50.778 | 6.1753
165 | 50.777 | 6.131 | 50.778 | 6.1753
166 | 50.7893 | 6.2256 | 50.778 | 6.1753
167 | 50.8061 | 6.166 | 50.778 | 6.1753
168 | 50.7672 | 6.1134 | 50.7606 | 6.0653
169 | 50.7212 | 6.1126 | 50.7606 | 6.0653
170 | 50.7778 | 6.086 | 50.7606 | 6.0653
171 | 50.7045 | 6.1815 | 50.7606 | 6.0653
172 | 50.7189 | 6.1162 | 50.7606 | 6.0653
173 | 50.777 | 6.131 | 50.7606 | 6.0653
174 | 50.7893 | 6.2256 | 50.7606 | 6.0653
175 | 50.8061 | 6.166 | 50.7606 | 6.0653
176 | 50.7672 | 6.1134 | 50.7669 | 6.1069
177 | 50.7212 | 6.1126 | 50.7669 | 6.1069
178 | 50.7778 | 6.086 | 50.7669 | 6.1069
179 | 50.7045 | 6.1815 | 50.7669 | 6.1069
180 | 50.7189 | 6.1162 | 50.7669 | 6.1069
181 | 50.777 | 6.131 | 50.7669 | 6.1069
182 | 50.7893 | 6.2256 | 50.7669 | 6.1069
183 | 50.8061 | 6.166 | 50.7669 | 6.1069
184 | 50.7672 | 6.1134 | 50.7296 | 6.1127
185 | 50.7212 | 6.1126 | 50.7296 | 6.1127
186 | 50.7778 | 6.086 | 50.7296 | 6.1127
187 | 50.7045 | 6.1815 | 50.7296 | 6.1127
188 | 50.7189 | 6.1162 | 50.7296 | 6.1127
189 | 50.777 | 6.131 | 50.7296 | 6.1127
190 | 50.7893 | 6.2256 | 50.7296 | 6.1127
191 | 50.8061 | 6.166 | 50.7296 | 6.1127
192 | 50.7672 | 6.1134 | 50.7298 | 6.1141
193 | 50.7212 | 6.1126 | 50.7298 | 6.1141
194 | 50.7778 | 6.086 | 50.7298 | 6.1141
195 | 50.7045 | 6.1815 | 50.7298 | 6.1141
196 | 50.7189 | 6.1162 | 50.7298 | 6.1141
197 | 50.777 | 6.131 | 50.7298 | 6.1141
198 | 50.7893 | 6.2256 | 50.7298 | 6.1141
199 | 50.8061 | 6.166 | 50.7298 | 6.1141
200 | 50.7672 | 6.1134 | 50.7604 | 6.1526
201 | 50.7212 | 6.1126 | 50.7604 | 6.1526
202 | 50.7778 | 6.086 | 50.7604 | 6.1526
203 | 50.7045 | 6.1815 | 50.7604 | 6.1526
204 | 50.7189 | 6.1162 | 50.7604 | 6.1526
205 | 50.777 | 6.131 | 50.7604 | 6.1526
206 | 50.7893 | 6.2256 | 50.7604 | 6.1526
207 | 50.8061 | 6.166 | 50.7604 | 6.1526
208 | 50.7672 | 6.1134 | 50.7815 | 6.1521
209 | 50.7212 | 6.1126 | 50.7815 | 6.1521
210 | 50.7778 | 6.086 | 50.7815 | 6.1521
211 | 50.7045 | 6.1815 | 50.7815 | 6.1521
212 | 50.7189 | 6.1162 | 50.7815 | 6.1521
213 | 50.777 | 6.131 | 50.7815 | 6.1521
214 | 50.7893 | 6.2256 | 50.7815 | 6.1521
215 | 50.8061 | 6.166 | 50.7815 | 6.1521
216 | 50.7672 | 6.1134 | 50.7786 | 6.0613
217 | 50.7212 | 6.1126 | 50.7786 | 6.0613
218 | 50.7778 | 6.086 | 50.7786 | 6.0613
219 | 50.7045 | 6.1815 | 50.7786 | 6.0613
220 | 50.7189 | 6.1162 | 50.7786 | 6.0613
221 | 50.777 | 6.131 | 50.7786 | 6.0613
222 | 50.7893 | 6.2256 | 50.7786 | 6.0613
223 | 50.8061 | 6.166 | 50.7786 | 6.0613
224 | 50.7672 | 6.1134 | 50.7541 | 6.0597
225 | 50.7212 | 6.1126 | 50.7541 | 6.0597
226 | 50.7778 | 6.086 | 50.7541 | 6.0597
227 | 50.7045 | 6.1815 | 50.7541 | 6.0597
228 | 50.7189 | 6.1162 | 50.7541 | 6.0597
229 | 50.777 | 6.131 | 50.7541 | 6.0597
230 | 50.7893 | 6.2256 | 50.7541 | 6.0597
231 | 50.8061 | 6.166 | 50.7541 | 6.0597
232 | 50.7672 | 6.1134 | 50.7426 | 6.1658
233 | 50.7212 | 6.1126 | 50.7426 | 6.1658
234 | 50.7778 | 6.086 | 50.7426 | 6.1658
235 | 50.7045 | 6.1815 | 50.7426 | 6.1658
236 | 50.7189 | 6.1162 | 50.7426 | 6.1658
237 | 50.777 | 6.131 | 50.7426 | 6.1658
238 | 50.7893 | 6.2256 | 50.7426 | 6.1658
239 | 50.8061 | 6.166 | 50.7426 | 6.1658
240 | 50.7672 | 6.1134 | 50.7823 | 6.1592
241 | 50.7212 | 6.1126 | 50.7823 | 6.1592
242 | 50.7778 | 6.086 | 50.7823 | 6.1592
243 | 50.7045 | 6.1815 | 50.7823 | 6.1592
244 | 50.7189 | 6.1162 | 50.7823 | 6.1592
245 | 50.777 | 6.131 | 50.7823 | 6.1592
246 | 50.7893 | 6.2256 | 50.7823 | 6.1592
247 | 50.8061 | 6.166 | 50.7823 | 6.1592
248 | 50.7672 | 6.1134 | 50.7723 | 6.0864
249 | 50.7212 | 6.1126 | 50.7723 | 6.0864
250 | 50.7778 | 6.086 | 50.7723 | 6.0864
251 | 50.7045 | 6.1815 | 50.7723 | 6.0864
252 | 50.7189 | 6.1162 | 50.7723 | 6.0864
253 | 50.777 | 6.131 | 50.7723 | 6.0864
254 | 50.7893 | 6.2256 | 50.7723 | 6.0864
255 | 50.8061 | 6.166 | 50.7723 | 6.0864
256 | 50.7672 | 6.1134 | 50.7427 | 6.1562
257 | 50.7212 | 6.1126 | 50.7427 | 6.1562
258 | 50.7778 | 6.086 | 50.7427 | 6.1562
259 | 50.7045 | 6.1815 | 50.7427 | 6.1562
260 | 50.7189 | 6.1162 | 50.7427 | 6.1562
261 | 50.777 | 6.131 | 50.7427 | 6.1562
262 | 50.7893 | 6.2256 | 50.7427 | 6.1562
263 | 50.8061 | 6.166 | 50.7427 | 6.1562
264 | 50.7672 | 6.1134 | 50.7699 | 6.1007
265 | 50.7212 | 6.1126 | 50.7699 | 6.1007
266 | 50.7778 | 6.086 | 50.7699 | 6.1007
267 | 50.7045 | 6.1815 | 50.7699 | 6.1007
268 | 50.7189 | 6.1162 | 50.7699 | 6.1007
269 | 50.777 | 6.131 | 50.7699 | 6.1007
270 | 50.7893 | 6.2256 | 50.7699 | 6.1007
271 | 50.8061 | 6.166 | 50.7699 | 6.1007
272 | 50.7672 | 6.1134 | 50.7747 | 6.0796
273 | 50.7212 | 6.1126 | 50.7747 | 6.0796
274 | 50.7778 | 6.086 | 50.7747 | 6.0796
275 | 50.7045 | 6.1815 | 50.7747 | 6.0796
276 | 50.7189 | 6.1162 | 50.7747 | 6.0796
277 | 50.777 | 6.131 | 50.7747 | 6.0796
278 | 50.7893 | 6.2256 | 50.7747 | 6.0796
279 | 50.8061 | 6.166 | 50.7747 | 6.0796
280 | 50.7672 | 6.1134 | 50.7759 | 6.1199
281 | 50.7212 | 6.1126 | 50.7759 | 6.1199
282 | 50.7778 | 6.086 | 50.7759 | 6.1199
283 | 50.7045 | 6.1815 | 50.7759 | 6.1199
284 | 50.7189 | 6.1162 | 50.7759 | 6.1199
285 | 50.777 | 6.131 | 50.7759 | 6.1199
286 | 50.7893 | 6.2256 | 50.7759 | 6.1199
287 | 50.8061 | 6.166 | 50.7759 | 6.1199
288 | 50.7672 | 6.1134 | 50.7921 | 6.1689
289 | 50.7212 | 6.1126 | 50.7921 | 6.1689
290 | 50.7778 | 6.086 | 50.7921 | 6.1689
291 | 50.7045 | 6.1815 | 50.7921 | 6.1689
292 | 50.7189 | 6.1162 | 50.7921 | 6.1689
293 | 50.777 | 6.131 | 50.7921 | 6.1689
294 | 50.7893 | 6.2256 | 50.7921 | 6.1689
295 | 50.8061 | 6.166 | 50.7921 | 6.1689
296 | 50.7672 | 6.1134 | 50.7619 | 6.1111
297 | 50.7212 | 6.1126 | 50.7619 | 6.1111
298 | 50.7778 | 6.086 | 50.7619 | 6.1111
299 | 50.7045 | 6.1815 | 50.7619 | 6.1111
300 | 50.7189 | 6.1162 | 50.7619 | 6.1111
301 | 50.777 | 6.131 | 50.7619 | 6.1111
302 | 50.7893 | 6.2256 | 50.7619 | 6.1111
303 | 50.8061 | 6.166 | 50.7619 | 6.1111
304 | 50.7672 | 6.1134 | 50.779 | 6.1634
305 | 50.7212 | 6.1126 | 50.779 | 6.1634
306 | 50.7778 | 6.086 | 50.779 | 6.1634
307 | 50.7045 | 6.1815 | 50.779 | 6.1634
308 | 50.7189 | 6.1162 | 50.779 | 6.1634
309 | 50.777 | 6.131 | 50.779 | 6.1634
310 | 50.7893 | 6.2256 | 50.779 | 6.1634
311 | 50.8061 | 6.166 | 50.779 | 6.1634
312 | 50.7672 | 6.1134 | 50.7798 | 6.1756
313 | 50.7212 | 6.1126 | 50.7798 | 6.1756
314 | 50.7778 | 6.086 | 50.7798 | 6.1756
315 | 50.7045 | 6.1815 | 50.7798 | 6.1756
316 | 50.7189 | 6.1162 | 50.7798 | 6.1756
317 | 50.777 | 6.131 | 50.7798 | 6.1756
318 | 50.7893 | 6.2256 | 50.7798 | 6.1756
319 | 50.8061 | 6.166 | 50.7798 | 6.1756
320 | 50.7672 | 6.1134 | 50.7804 | 6.1595
321 | 50.7212 | 6.1126 | 50.7804 | 6.1595
322 | 50.7778 | 6.086 | 50.7804 | 6.1595
323 | 50.7045 | 6.1815 | 50.7804 | 6.1595
324 | 50.7189 | 6.1162 | 50.7804 | 6.1595
325 | 50.777 | 6.131 | 50.7804 | 6.1595
326 | 50.7893 | 6.2256 | 50.7804 | 6.1595
327 | 50.8061 | 6.166 | 50.7804 | 6.1595
328 | 50.7672 | 6.1134 | 50.7581 | 6.1582
329 | 50.7212 | 6.1126 | 50.7581 | 6.1582
330 | 50.7778 | 6.086 | 50.7581 | 6.1582
331 | 50.7045 | 6.1815 | 50.7581 | 6.1582
332 | 50.7189 | 6.1162 | 50.7581 | 6.1582
333 | 50.777 | 6.131 | 50.7581 | 6.1582
334 | 50.7893 | 6.2256 | 50.7581 | 6.1582
335 | 50.8061 | 6.166 | 50.7581 | 6.1582
336 | 50.7672 | 6.1134 | 50.7393 | 6.0511
337 | 50.7212 | 6.1126 | 50.7393 | 6.0511
338 | 50.7778 | 6.086 | 50.7393 | 6.0511
339 | 50.7045 | 6.1815 | 50.7393 | 6.0511
340 | 50.7189 | 6.1162 | 50.7393 | 6.0511
341 | 50.777 | 6.131 | 50.7393 | 6.0511
342 | 50.7893 | 6.2256 | 50.7393 | 6.0511
343 | 50.8061 | 6.166 | 50.7393 | 6.0511
344 | 50.7672 | 6.1134 | 50.7604 | 6.1158
345 | 50.7212 | 6.1126 | 50.7604 | 6.1158
346 | 50.7778 | 6.086 | 50.7604 | 6.1158
347 | 50.7045 | 6.1815 | 50.7604 | 6.1158
348 | 50.7189 | 6.1162 | 50.7604 | 6.1158
349 | 50.777 | 6.131 | 50.7604 | 6.1158
350 | 50.7893 | 6.2256 | 50.7604 | 6.1158
351 | 50.8061 | 6.166 | 50.7604 | 6.1158
352 | 50.7672 | 6.1134 | 50.7724 | 6.1247
353 | 50.7212 | 6.1126 | 50.7724 | 6.1247
354 | 50.7778 | 6.086 | 50.7724 | 6.1247
355 | 50.7045 | 6.1815 | 50.7724 | 6.1247
356 | 50.7189 | 6.1162 | 50.7724 | 6.1247
357 | 50.777 | 6.131 | 50.7724 | 6.1247
358 | 50.7893 | 6.2256 | 50.7724 | 6.1247
359 | 50.8061 | 6.166 | 50.7724 | 6.1247
360 | 50.7672 | 6.1134 | 50.779 | 6.0744
361 | 50.7212 | 6.1126 | 50.779 | 6.0744
362 | 50.7778 | 6.086 | 50.779 | 6.0744
363 | 50.7045 | 6.1815 | 50.779 | 6.0744
364 | 50.7189 | 6.1162 | 50.779 | 6.0744
365 | 50.777 | 6.131 | 50.779 | 6.0744
366 | 50.7893 | 6.2256 | 50.779 | 6.0744
367 | 50.8061 | 6.166 | 50.779 | 6.0744
368 | 50.7672 | 6.1134 | 50.7561 | 6.1427
369 | 50.7212 | 6.1126 | 50.7561 | 6.1427
370 | 50.7778 | 6.086 | 50.7561 | 6.1427
371 | 50.7045 | 6.1815 | 50.7561 | 6.1427
372 | 50.7189 | 6.1162 | 50.7561 | 6.1427
373 | 50.777 | 6.131 | 50.7561 | 6.1427
374 | 50.7893 | 6.2256 | 50.7561 | 6.1427
375 | 50.8061 | 6.166 | 50.7561 | 6.1427
376 | 50.7672 | 6.1134 | 50.8179 | 6.0652
377 | 50.7212 | 6.1126 | 50.8179 | 6.0652
378 | 50.7778 | 6.086 | 50.8179 | 6.0652
379 | 50.7045 | 6.1815 | 50.8179 | 6.0652
380 | 50.7189 | 6.1162 | 50.8179 | 6.0652
381 | 50.777 | 6.131 | 50.8179 | 6.0652
382 | 50.7893 | 6.2256 | 50.8179 | 6.0652
383 | 50.8061 | 6.166 | 50.8179 | 6.0652
384 | 50.7672 | 6.1134 | 50.7777 | 6.0435
385 | 50.7212 | 6.1126 | 50.7777 | 6.0435
386 | 50.7778 | 6.086 | 50.7777 | 6.0435
387 | 50.7045 | 6.1815 | 50.7777 | 6.0435
388 | 50.7189 | 6.1162 | 50.7777 | 6.0435
389 | 50.777 | 6.131 | 50.7777 | 6.0435
390 | 50.7893 | 6.2256 | 50.7777 | 6.0435
391 | 50.8061 | 6.166 | 50.7777 | 6.0435
392 | 50.7672 | 6.1134 | 50.7777 | 6.0426
393 | 50.7212 | 6.1126 | 50.7777 | 6.0426
394 | 50.7778 | 6.086 | 50.7777 | 6.0426
395 | 50.7045 | 6.1815 | 50.7777 | 6.0426
396 | 50.7189 | 6.1162 | 50.7777 | 6.0426
397 | 50.777 | 6.131 | 50.7777 | 6.0426
398 | 50.7893 | 6.2256 | 50.7777 | 6.0426
399 | 50.8061 | 6.166 | 50.7777 | 6.0426
400 | 50.7672 | 6.1134 | 50.7777 | 6.044
401 | 50.7212 | 6.1126 | 50.7777 | 6.044
402 | 50.7778 | 6.086 | 50.7777 | 6.044
403 | 50.7045 | 6.1815 | 50.7777 | 6.044
404 | 50.7189 | 6.1162 | 50.7777 | 6.044
405 | 50.777 | 6.131 | 50.7777 | 6.044
406 | 50.7893 | 6.2256 | 50.7777 | 6.044
407 | 50.8061 | 6.166 | 50.7777 | 6.044
408 | 50.7672 | 6.1134 | 50.81 | 6.1539
409 | 50.7212 | 6.1126 | 50.81 | 6.1539
410 | 50.7778 | 6.086 | 50.81 | 6.1539
411 | 50.7045 | 6.1815 | 50.81 | 6.1539
412 | 50.7189 | 6.1162 | 50.81 | 6.1539
413 | 50.777 | 6.131 | 50.81 | 6.1539
414 | 50.7893 | 6.2256 | 50.81 | 6.1539
415 | 50.8061 | 6.166 | 50.81 | 6.1539
416 | 50.7672 | 6.1134 | 50.7675 | 6.1616
417 | 50.7212 | 6.1126 | 50.7675 | 6.1616
418 | 50.7778 | 6.086 | 50.7675 | 6.1616
419 | 50.7045 | 6.1815 | 50.7675 | 6.1616
420 | 50.7189 | 6.1162 | 50.7675 | 6.1616
421 | 50.777 | 6.131 | 50.7675 | 6.1616
422 | 50.7893 | 6.2256 | 50.7675 | 6.1616
423 | 50.8061 | 6.166 | 50.7675 | 6.1616
424 | 50.7672 | 6.1134 | 50.7811 | 6.0505
425 | 50.7212 | 6.1126 | 50.7811 | 6.0505
426 | 50.7778 | 6.086 | 50.7811 | 6.0505
427 | 50.7045 | 6.1815 | 50.7811 | 6.0505
428 | 50.7189 | 6.1162 | 50.7811 | 6.0505
429 | 50.777 | 6.131 | 50.7811 | 6.0505
430 | 50.7893 | 6.2256 | 50.7811 | 6.0505
431 | 50.8061 | 6.166 | 50.7811 | 6.0505
432 | 50.7672 | 6.1134 | 50.7981 | 6.0715
433 | 50.7212 | 6.1126 | 50.7981 | 6.0715
434 | 50.7778 | 6.086 | 50.7981 | 6.0715
435 | 50.7045 | 6.1815 | 50.7981 | 6.0715
436 | 50.7189 | 6.1162 | 50.7981 | 6.0715
437 | 50.777 | 6.131 | 50.7981 | 6.0715
438 | 50.7893 | 6.2256 | 50.7981 | 6.0715
439 | 50.8061 | 6.166 | 50.7981 | 6.0715
440 | 50.7672 | 6.1134 | 50.8016 | 6.1317
441 | 50.7212 | 6.1126 | 50.8016 | 6.1317
442 | 50.7778 | 6.086 | 50.8016 | 6.1317
443 | 50.7045 | 6.1815 | 50.8016 | 6.1317
444 | 50.7189 | 6.1162 | 50.8016 | 6.1317
445 | 50.777 | 6.131 | 50.8016 | 6.1317
446 | 50.7893 | 6.2256 | 50.8016 | 6.1317
447 | 50.8061 | 6.166 | 50.8016 | 6.1317
448 | 50.7672 | 6.1134 | 50.715 | 6.1632
449 | 50.7212 | 6.1126 | 50.715 | 6.1632
450 | 50.7778 | 6.086 | 50.715 | 6.1632
451 | 50.7045 | 6.1815 | 50.715 | 6.1632
452 | 50.7189 | 6.1162 | 50.715 | 6.1632
453 | 50.777 | 6.131 | 50.715 | 6.1632
454 | 50.7893 | 6.2256 | 50.715 | 6.1632
455 | 50.8061 | 6.166 | 50.715 | 6.1632
456 | 50.7672 | 6.1134 | 50.7511 | 6.0711
457 | 50.7212 | 6.1126 | 50.7511 | 6.0711
458 | 50.7778 | 6.086 | 50.7511 | 6.0711
459 | 50.7045 | 6.1815 | 50.7511 | 6.0711
460 | 50.7189 | 6.1162 | 50.7511 | 6.0711
461 | 50.777 | 6.131 | 50.7511 | 6.0711
462 | 50.7893 | 6.2256 | 50.7511 | 6.0711
463 | 50.8061 | 6.166 | 50.7511 | 6.0711
464 | 50.7672 | 6.1134 | 50.7635 | 6.1109
465 | 50.7212 | 6.1126 | 50.7635 | 6.1109
466 | 50.7778 | 6.086 | 50.7635 | 6.1109
467 | 50.7045 | 6.1815 | 50.7635 | 6.1109
468 | 50.7189 | 6.1162 | 50.7635 | 6.1109
469 | 50.777 | 6.131 | 50.7635 | 6.1109
470 | 50.7893 | 6.2256 | 50.7635 | 6.1109
471 | 50.8061 | 6.166 | 50.7635 | 6.1109
472 | 50.7672 | 6.1134 | 50.7565 | 6.1472
473 | 50.7212 | 6.1126 | 50.7565 | 6.1472
474 | 50.7778 | 6.086 | 50.7565 | 6.1472
475 | 50.7045 | 6.1815 | 50.7565 | 6.1472
476 | 50.7189 | 6.1162 | 50.7565 | 6.1472
477 | 50.777 | 6.131 | 50.7565 | 6.1472
478 | 50.7893 | 6.2256 | 50.7565 | 6.1472
479 | 50.8061 | 6.166 | 50.7565 | 6.1472
480 | 50.7672 | 6.1134 | 50.7954 | 6.1564
481 | 50.7212 | 6.1126 | 50.7954 | 6.1564
482 | 50.7778 | 6.086 | 50.7954 | 6.1564
483 | 50.7045 | 6.1815 | 50.7954 | 6.1564
484 | 50.7189 | 6.1162 | 50.7954 | 6.1564
485 | 50.777 | 6.131 | 50.7954 | 6.1564
486 | 50.7893 | 6.2256 | 50.7954 | 6.1564
487 | 50.8061 | 6.166 | 50.7954 | 6.1564
488 | 50.7672 | 6.1134 | 50.777 | 6.1353
489 | 50.7212 | 6.1126 | 50.777 | 6.1353
490 | 50.7778 | 6.086 | 50.777 | 6.1353
491 | 50.7045 | 6.1815 | 50.777 | 6.1353
492 | 50.7189 | 6.1162 | 50.777 | 6.1353
493 | 50.777 | 6.131 | 50.777 | 6.1353
494 | 50.7893 | 6.2256 | 50.777 | 6.1353
495 | 50.8061 | 6.166 | 50.777 | 6.1353
496 | 50.7672 | 6.1134 | 50.7298 | 6.0391
497 | 50.7212 | 6.1126 | 50.7298 | 6.0391
498 | 50.7778 | 6.086 | 50.7298 | 6.0391
499 | 50.7045 | 6.1815 | 50.7298 | 6.0391
500 | 50.7189 | 6.1162 | 50.7298 | 6.0391
501 | 50.777 | 6.131 | 50.7298 | 6.0391
502 | 50.7893 | 6.2256 | 50.7298 | 6.0391
503 | 50.8061 | 6.166 | 50.7298 | 6.0391
504 | 50.7672 | 6.1134 | 50.7564 | 6.1403
505 | 50.7212 | 6.1126 | 50.7564 | 6.1403
506 | 50.7778 | 6.086 | 50.7564 | 6.1403
507 | 50.7045 | 6.1815 | 50.7564 | 6.1403
508 | 50.7189 | 6.1162 | 50.7564 | 6.1403
509 | 50.777 | 6.131 | 50.7564 | 6.1403
510 | 50.7893 | 6.2256 | 50.7564 | 6.1403
511 | 50.8061 | 6.166 | 50.7564 | 6.1403
512 | 50.7672 | 6.1134 | 50.7851 | 6.1519
513 | 50.7212 | 6.1126 | 50.7851 | 6.1519
514 | 50.7778 | 6.086 | 50.7851 | 6.1519
515 | 50.7045 | 6.1815 | 50.7851 | 6.1519
516 | 50.7189 | 6.1162 | 50.7851 | 6.1519
517 | 50.777 | 6.131 | 50.7851 | 6.1519
518 | 50.7893 | 6.2256 | 50.7851 | 6.1519
519 | 50.8061 | 6.166 | 50.7851 | 6.1519
520 | 50.7672 | 6.1134 | 50.774 | 6.1478
521 | 50.7212 | 6.1126 | 50.774 | 6.1478
522 | 50.7778 | 6.086 | 50.774 | 6.1478
523 | 50.7045 | 6.1815 | 50.774 | 6.1478
524 | 50.7189 | 6.1162 | 50.774 | 6.1478
525 | 50.777 | 6.131 | 50.774 | 6.1478
526 | 50.7893 | 6.2256 | 50.774 | 6.1478
527 | 50.8061 | 6.166 | 50.774 | 6.1478
528 | 50.7672 | 6.1134 | 50.7547 | 6.1646
529 | 50.7212 | 6.1126 | 50.7547 | 6.1646
530 | 50.7778 | 6.086 | 50.7547 | 6.1646
531 | 50.7045 | 6.1815 | 50.7547 | 6.1646
532 | 50.7189 | 6.1162 | 50.7547 | 6.1646
533 | 50.777 | 6.131 | 50.7547 | 6.1646
534 | 50.7893 | 6.2256 | 50.7547 | 6.1646
535 | 50.8061 | 6.166 | 50.7547 | 6.1646
536 | 50.7672 | 6.1134 | 50.8017 | 6.0816
537 | 50.7212 | 6.1126 | 50.8017 | 6.0816
538 | 50.7778 | 6.086 | 50.8017 | 6.0816
539 | 50.7045 | 6.1815 | 50.8017 | 6.0816
540 | 50.7189 | 6.1162 | 50.8017 | 6.0816
541 | 50.777 | 6.131 | 50.8017 | 6.0816
542 | 50.7893 | 6.2256 | 50.8017 | 6.0816
543 | 50.8061 | 6.166 | 50.8017 | 6.0816
544 | 50.7672 | 6.1134 | 50.7952 | 6.1237
545 | 50.7212 | 6.1126 | 50.7952 | 6.1237
546 | 50.7778 | 6.086 | 50.7952 | 6.1237
547 | 50.7045 | 6.1815 | 50.7952 | 6.1237
548 | 50.7189 | 6.1162 | 50.7952 | 6.1237
549 | 50.777 | 6.131 | 50.7952 | 6.1237
550 | 50.7893 | 6.2256 | 50.7952 | 6.1237
551 | 50.8061 | 6.166 | 50.7952 | 6.1237
552 | 50.7672 | 6.1134 | 50.7953 | 6.092
553 | 50.7212 | 6.1126 | 50.7953 | 6.092
554 | 50.7778 | 6.086 | 50.7953 | 6.092
555 | 50.7045 | 6.1815 | 50.7953 | 6.092
556 | 50.7189 | 6.1162 | 50.7953 | 6.092
557 | 50.777 | 6.131 | 50.7953 | 6.092
558 | 50.7893 | 6.2256 | 50.7953 | 6.092
559 | 50.8061 | 6.166 | 50.7953 | 6.092
560 | 50.7672 | 6.1134 | 50.7753 | 6.0699
561 | 50.7212 | 6.1126 | 50.7753 | 6.0699
562 | 50.7778 | 6.086 | 50.7753 | 6.0699
563 | 50.7045 | 6.1815 | 50.7753 | 6.0699
564 | 50.7189 | 6.1162 | 50.7753 | 6.0699
565 | 50.777 | 6.131 | 50.7753 | 6.0699
566 | 50.7893 | 6.2256 | 50.7753 | 6.0699
567 | 50.8061 | 6.166 | 50.7753 | 6.0699
568 | 50.7672 | 6.1134 | 50.7619 | 6.0998
569 | 50.7212 | 6.1126 | 50.7619 | 6.0998
570 | 50.7778 | 6.086 | 50.7619 | 6.0998
571 | 50.7045 | 6.1815 | 50.7619 | 6.0998
572 | 50.7189 | 6.1162 | 50.7619 | 6.0998
573 | 50.777 | 6.131 | 50.7619 | 6.0998
574 | 50.7893 | 6.2256 | 50.7619 | 6.0998
575 | 50.8061 | 6.166 | 50.7619 | 6.0998
576 | 50.7672 | 6.1134 | 50.7037 | 6.1748
577 | 50.7212 | 6.1126 | 50.7037 | 6.1748
578 | 50.7778 | 6.086 | 50.7037 | 6.1748
579 | 50.7045 | 6.1815 | 50.7037 | 6.1748
580 | 50.7189 | 6.1162 | 50.7037 | 6.1748
581 | 50.777 | 6.131 | 50.7037 | 6.1748
582 | 50.7893 | 6.2256 | 50.7037 | 6.1748
583 | 50.8061 | 6.166 | 50.7037 | 6.1748
584 | 50.7672 | 6.1134 | 50.7615 | 6.0955
585 | 50.7212 | 6.1126 | 50.7615 | 6.0955
586 | 50.7778 | 6.086 | 50.7615 | 6.0955
587 | 50.7045 | 6.1815 | 50.7615 | 6.0955
588 | 50.7189 | 6.1162 | 50.7615 | 6.0955
589 | 50.777 | 6.131 | 50.7615 | 6.0955
590 | 50.7893 | 6.2256 | 50.7615 | 6.0955
591 | 50.8061 | 6.166 | 50.7615 | 6.0955
592 | 50.7672 | 6.1134 | 50.7265 | 6.1766
593 | 50.7212 | 6.1126 | 50.7265 | 6.1766
594 | 50.7778 | 6.086 | 50.7265 | 6.1766
595 | 50.7045 | 6.1815 | 50.7265 | 6.1766
596 | 50.7189 | 6.1162 | 50.7265 | 6.1766
597 | 50.777 | 6.131 | 50.7265 | 6.1766
598 | 50.7893 | 6.2256 | 50.7265 | 6.1766
599 | 50.8061 | 6.166 | 50.7265 | 6.1766
600 | 50.7672 | 6.1134 | 50.7893 | 6.1171
601 | 50.7212 | 6.1126 | 50.7893 | 6.1171
602 | 50.7778 | 6.086 | 50.7893 | 6.1171
603 | 50.7045 | 6.1815 | 50.7893 | 6.1171
604 | 50.7189 | 6.1162 | 50.7893 | 6.1171
605 | 50.777 | 6.131 | 50.7893 | 6.1171
606 | 50.7893 | 6.2256 | 50.7893 | 6.1171
607 | 50.8061 | 6.166 | 50.7893 | 6.1171
608 | 50.7672 | 6.1134 | 50.7736 | 6.1149
609 | 50.7212 | 6.1126 | 50.7736 | 6.1149
610 | 50.7778 | 6.086 | 50.7736 | 6.1149
611 | 50.7045 | 6.1815 | 50.7736 | 6.1149
612 | 50.7189 | 6.1162 | 50.7736 | 6.1149
613 | 50.777 | 6.131 | 50.7736 | 6.1149
614 | 50.7893 | 6.2256 | 50.7736 | 6.1149
615 | 50.8061 | 6.166 | 50.7736 | 6.1149
616 | 50.7672 | 6.1134 | 50.7791 | 6.1636
617 | 50.7212 | 6.1126 | 50.7791 | 6.1636
618 | 50.7778 | 6.086 | 50.7791 | 6.1636
619 | 50.7045 | 6.1815 | 50.7791 | 6.1636
620 | 50.7189 | 6.1162 | 50.7791 | 6.1636
621 | 50.777 | 6.131 | 50.7791 | 6.1636
622 | 50.7893 | 6.2256 | 50.7791 | 6.1636
623 | 50.8061 | 6.166 | 50.7791 | 6.1636
624 | 50.7672 | 6.1134 | 50.7943 | 6.0543
625 | 50.7212 | 6.1126 | 50.7943 | 6.0543
626 | 50.7778 | 6.086 | 50.7943 | 6.0543
627 | 50.7045 | 6.1815 | 50.7943 | 6.0543
628 | 50.7189 | 6.1162 | 50.7943 | 6.0543
629 | 50.777 | 6.131 | 50.7943 | 6.0543
630 | 50.7893 | 6.2256 | 50.7943 | 6.0543
631 | 50.8061 | 6.166 | 50.7943 | 6.0543
632 | 50.7672 | 6.1134 | 50.7523 | 6.0912
633 | 50.7212 | 6.1126 | 50.7523 | 6.0912
634 | 50.7778 | 6.086 | 50.7523 | 6.0912
635 | 50.7045 | 6.1815 | 50.7523 | 6.0912
636 | 50.7189 | 6.1162 | 50.7523 | 6.0912
637 | 50.777 | 6.131 | 50.7523 | 6.0912
638 | 50.7893 | 6.2256 | 50.7523 | 6.0912
639 | 50.8061 | 6.166 | 50.7523 | 6.0912
640 | 50.7672 | 6.1134 | 50.7474 | 6.1687
641 | 50.7212 | 6.1126 | 50.7474 | 6.1687
642 | 50.7778 | 6.086 | 50.7474 | 6.1687
643 | 50.7045 | 6.1815 | 50.7474 | 6.1687
644 | 50.7189 | 6.1162 | 50.7474 | 6.1687
645 | 50.777 | 6.131 | 50.7474 | 6.1687
646 | 50.7893 | 6.2256 | 50.7474 | 6.1687
647 | 50.8061 | 6.166 | 50.7474 | 6.1687
648 | 50.7672 | 6.1134 | 50.72 | 6.1573
649 | 50.7212 | 6.1126 | 50.72 | 6.1573
650 | 50.7778 | 6.086 | 50.72 | 6.1573
651 | 50.7045 | 6.1815 | 50.72 | 6.1573
652 | 50.7189 | 6.1162 | 50.72 | 6.1573
653 | 50.777 | 6.131 | 50.72 | 6.1573
654 | 50.7893 | 6.2256 | 50.72 | 6.1573
655 | 50.8061 | 6.166 | 50.72 | 6.1573
656 | 50.7672 | 6.1134 | 50.7672 | 6.063
657 | 50.7212 | 6.1126 | 50.7672 | 6.063
658 | 50.7778 | 6.086 | 50.7672 | 6.063
659 | 50.7045 | 6.1815 | 50.7672 | 6.063
660 | 50.7189 | 6.1162 | 50.7672 | 6.063
661 | 50.777 | 6.131 | 50.7672 | 6.063
662 | 50.7893 | 6.2256 | 50.7672 | 6.063
663 | 50.8061 | 6.166 | 50.7672 | 6.063
664 | 50.7672 | 6.1134 | 50.7787 | 6.1472
665 | 50.7212 | 6.1126 | 50.7787 | 6.1472
666 | 50.7778 | 6.086 | 50.7787 | 6.1472
667 | 50.7045 | 6.1815 | 50.7787 | 6.1472
668 | 50.7189 | 6.1162 | 50.7787 | 6.1472
669 | 50.777 | 6.131 | 50.7787 | 6.1472
670 | 50.7893 | 6.2256 | 50.7787 | 6.1472
671 | 50.8061 | 6.166 | 50.7787 | 6.1472
672 | 50.7672 | 6.1134 | 50.7609 | 6.108
673 | 50.7212 | 6.1126 | 50.7609 | 6.108
674 | 50.7778 | 6.086 | 50.7609 | 6.108
675 | 50.7045 | 6.1815 | 50.7609 | 6.108
676 | 50.7189 | 6.1162 | 50.7609 | 6.108
677 | 50.777 | 6.131 | 50.7609 | 6.108
678 | 50.7893 | 6.2256 | 50.7609 | 6.108
679 | 50.8061 | 6.166 | 50.7609 | 6.108
680 | 50.7672 | 6.1134 | 50.7174 | 6.1216
681 | 50.7212 | 6.1126 | 50.7174 | 6.1216
682 | 50.7778 | 6.086 | 50.7174 | 6.1216
683 | 50.7045 | 6.1815 | 50.7174 | 6.1216
684 | 50.7189 | 6.1162 | 50.7174 | 6.1216
685 | 50.777 | 6.131 | 50.7174 | 6.1216
686 | 50.7893 | 6.2256 | 50.7174 | 6.1216
687 | 50.8061 | 6.166 | 50.7174 | 6.1216
688 | 50.7672 | 6.1134 | 50.779 | 6.0611
689 | 50.7212 | 6.1126 | 50.779 | 6.0611
690 | 50.7778 | 6.086 | 50.779 | 6.0611
691 | 50.7045 | 6.1815 | 50.779 | 6.0611
692 | 50.7189 | 6.1162 | 50.779 | 6.0611
693 | 50.777 | 6.131 | 50.779 | 6.0611
694 | 50.7893 | 6.2256 | 50.779 | 6.0611
695 | 50.8061 | 6.166 | 50.779 | 6.0611
696 | 50.7672 | 6.1134 | 50.7749 | 6.1332
697 | 50.7212 | 6.1126 | 50.7749 | 6.1332
698 | 50.7778 | 6.086 | 50.7749 | 6.1332
699 | 50.7045 | 6.1815 | 50.7749 | 6.1332
700 | 50.7189 | 6.1162 | 50.7749 | 6.1332
701 | 50.777 | 6.131 | 50.7749 | 6.1332
702 | 50.7893 | 6.2256 | 50.7749 | 6.1332
703 | 50.8061 | 6.166 | 50.7749 | 6.1332
704 | 50.7672 | 6.1134 | 50.7797 | 6.1011
705 | 50.7212 | 6.1126 | 50.7797 | 6.1011
706 | 50.7778 | 6.086 | 50.7797 | 6.1011
707 | 50.7045 | 6.1815 | 50.7797 | 6.1011
708 | 50.7189 | 6.1162 | 50.7797 | 6.1011
709 | 50.777 | 6.131 | 50.7797 | 6.1011
710 | 50.7893 | 6.2256 | 50.7797 | 6.1011
711 | 50.8061 | 6.166 | 50.7797 | 6.1011
712 | 50.7672 | 6.1134 | 50.789 | 6.0898
713 | 50.7212 | 6.1126 | 50.789 | 6.0898
714 | 50.7778 | 6.086 | 50.789 | 6.0898
715 | 50.7045 | 6.1815 | 50.789 | 6.0898
716 | 50.7189 | 6.1162 | 50.789 | 6.0898
717 | 50.777 | 6.131 | 50.789 | 6.0898
718 | 50.7893 | 6.2256 | 50.789 | 6.0898
719 | 50.8061 | 6.166 | 50.789 | 6.0898
720 | 50.7672 | 6.1134 | 50.7645 | 6.1658
721 | 50.7212 | 6.1126 | 50.7645 | 6.1658
722 | 50.7778 | 6.086 | 50.7645 | 6.1658
723 | 50.7045 | 6.1815 | 50.7645 | 6.1658
724 | 50.7189 | 6.1162 | 50.7645 | 6.1658
725 | 50.777 | 6.131 | 50.7645 | 6.1658
726 | 50.7893 | 6.2256 | 50.7645 | 6.1658
727 | 50.8061 | 6.166 | 50.7645 | 6.1658
728 | 50.7672 | 6.1134 | 50.7738 | 6.0682
729 | 50.7212 | 6.1126 | 50.7738 | 6.0682
730 | 50.7778 | 6.086 | 50.7738 | 6.0682
731 | 50.7045 | 6.1815 | 50.7738 | 6.0682
732 | 50.7189 | 6.1162 | 50.7738 | 6.0682
733 | 50.777 | 6.131 | 50.7738 | 6.0682
734 | 50.7893 | 6.2256 | 50.7738 | 6.0682
735 | 50.8061 | 6.166 | 50.7738 | 6.0682
736 | 50.7672 | 6.1134 | 50.75 | 6.2259
737 | 50.7212 | 6.1126 | 50.75 | 6.2259
738 | 50.7778 | 6.086 | 50.75 | 6.2259
739 | 50.7045 | 6.1815 | 50.75 | 6.2259
740 | 50.7189 | 6.1162 | 50.75 | 6.2259
741 | 50.777 | 6.131 | 50.75 | 6.2259
742 | 50.7893 | 6.2256 | 50.75 | 6.2259
743 | 50.8061 | 6.166 | 50.75 | 6.2259
744 | 50.7672 | 6.1134 | 50.7499 | 6.2258
745 | 50.7212 | 6.1126 | 50.7499 | 6.2258
746 | 50.7778 | 6.086 | 50.7499 | 6.2258
747 | 50.7045 | 6.1815 | 50.7499 | 6.2258
748 | 50.7189 | 6.1162 | 50.7499 | 6.2258
749 | 50.777 | 6.131 | 50.7499 | 6.2258
750 | 50.7893 | 6.2256 | 50.7499 | 6.2258
751 | 50.8061 | 6.166 | 50.7499 | 6.2258
752 | 50.7672 | 6.1134 | 50.7848 | 6.157
753 | 50.7212 | 6.1126 | 50.7848 | 6.157
754 | 50.7778 | 6.086 | 50.7848 | 6.157
755 | 50.7045 | 6.1815 | 50.7848 | 6.157
756 | 50.7189 | 6.1162 | 50.7848 | 6.157
757 | 50.777 | 6.131 | 50.7848 | 6.157
758 | 50.7893 | 6.2256 | 50.7848 | 6.157
759 | 50.8061 | 6.166 | 50.7848 | 6.157
760 | 50.7672 | 6.1134 | 50.7873 | 6.1563
761 | 50.7212 | 6.1126 | 50.7873 | 6.1563
762 | 50.7778 | 6.086 | 50.7873 | 6.1563
763 | 50.7045 | 6.1815 | 50.7873 | 6.1563
764 | 50.7189 | 6.1162 | 50.7873 | 6.1563
765 | 50.777 | 6.131 | 50.7873 | 6.1563
766 | 50.7893 | 6.2256 | 50.7873 | 6.1563
767 | 50.8061 | 6.166 | 50.7873 | 6.1563
768 | 50.7672 | 6.1134 | 50.7516 | 6.1763
769 | 50.7212 | 6.1126 | 50.7516 | 6.1763
770 | 50.7778 | 6.086 | 50.7516 | 6.1763
771 | 50.7045 | 6.1815 | 50.7516 | 6.1763
772 | 50.7189 | 6.1162 | 50.7516 | 6.1763
773 | 50.777 | 6.131 | 50.7516 | 6.1763
774 | 50.7893 | 6.2256 | 50.7516 | 6.1763
775 | 50.8061 | 6.166 | 50.7516 | 6.1763
776 | 50.7672 | 6.1134 | 50.787 | 6.0958
777 | 50.7212 | 6.1126 | 50.787 | 6.0958
778 | 50.7778 | 6.086 | 50.787 | 6.0958
779 | 50.7045 | 6.1815 | 50.787 | 6.0958
780 | 50.7189 | 6.1162 | 50.787 | 6.0958
781 | 50.777 | 6.131 | 50.787 | 6.0958
782 | 50.7893 | 6.2256 | 50.787 | 6.0958
783 | 50.8061 | 6.166 | 50.787 | 6.0958
784 | 50.7672 | 6.1134 | 50.793 | 6.1233
785 | 50.7212 | 6.1126 | 50.793 | 6.1233
786 | 50.7778 | 6.086 | 50.793 | 6.1233
787 | 50.7045 | 6.1815 | 50.793 | 6.1233
788 | 50.7189 | 6.1162 | 50.793 | 6.1233
789 | 50.777 | 6.131 | 50.793 | 6.1233
790 | 50.7893 | 6.2256 | 50.793 | 6.1233
791 | 50.8061 | 6.166 | 50.793 | 6.1233
792 | 50.7672 | 6.1134 | 50.7865 | 6.048
793 | 50.7212 | 6.1126 | 50.7865 | 6.048
794 | 50.7778 | 6.086 | 50.7865 | 6.048
795 | 50.7045 | 6.1815 | 50.7865 | 6.048
796 | 50.7189 | 6.1162 | 50.7865 | 6.048
797 | 50.777 | 6.131 | 50.7865 | 6.048
798 | 50.7893 | 6.2256 | 50.7865 | 6.048
799 | 50.8061 | 6.166 | 50.7865 | 6.048
800 | 50.7672 | 6.1134 | 50.7581 | 6.1681
801 | 50.7212 | 6.1126 | 50.7581 | 6.1681
802 | 50.7778 | 6.086 | 50.7581 | 6.1681
803 | 50.7045 | 6.1815 | 50.7581 | 6.1681
804 | 50.7189 | 6.1162 | 50.7581 | 6.1681
805 | 50.777 | 6.131 | 50.7581 | 6.1681
806 | 50.7893 | 6.2256 | 50.7581 | 6.1681
807 | 50.8061 | 6.166 | 50.7581 | 6.1681
808 | 50.7672 | 6.1134 | 50.7604 | 6.1392
809 | 50.7212 | 6.1126 | 50.7604 | 6.1392
810 | 50.7778 | 6.086 | 50.7604 | 6.1392
811 | 50.7045 | 6.1815 | 50.7604 | 6.1392
812 | 50.7189 | 6.1162 | 50.7604 | 6.1392
813 | 50.777 | 6.131 | 50.7604 | 6.1392
814 | 50.7893 | 6.2256 | 50.7604 | 6.1392
815 | 50.8061 | 6.166 | 50.7604 | 6.1392
816 | 50.7672 | 6.1134 | 50.7091 | 6.1896
817 | 50.7212 | 6.1126 | 50.7091 | 6.1896
818 | 50.7778 | 6.086 | 50.7091 | 6.1896
819 | 50.7045 | 6.1815 | 50.7091 | 6.1896
820 | 50.7189 | 6.1162 | 50.7091 | 6.1896
821 | 50.777 | 6.131 | 50.7091 | 6.1896
822 | 50.7893 | 6.2256 | 50.7091 | 6.1896
823 | 50.8061 | 6.166 | 50.7091 | 6.1896
824 | 50.7672 | 6.1134 | 50.7732 | 6.0781
825 | 50.7212 | 6.1126 | 50.7732 | 6.0781
826 | 50.7778 | 6.086 | 50.7732 | 6.0781
827 | 50.7045 | 6.1815 | 50.7732 | 6.0781
828 | 50.7189 | 6.1162 | 50.7732 | 6.0781
829 | 50.777 | 6.131 | 50.7732 | 6.0781
830 | 50.7893 | 6.2256 | 50.7732 | 6.0781
831 | 50.8061 | 6.166 | 50.7732 | 6.0781
832 | 50.7672 | 6.1134 | 50.7963 | 6.1122
833 | 50.7212 | 6.1126 | 50.7963 | 6.1122
834 | 50.7778 | 6.086 | 50.7963 | 6.1122
835 | 50.7045 | 6.1815 | 50.7963 | 6.1122
836 | 50.7189 | 6.1162 | 50.7963 | 6.1122
837 | 50.777 | 6.131 | 50.7963 | 6.1122
838 | 50.7893 | 6.2256 | 50.7963 | 6.1122
839 | 50.8061 | 6.166 | 50.7963 | 6.1122
840 | 50.7672 | 6.1134 | 50.7542 | 6.154
841 | 50.7212 | 6.1126 | 50.7542 | 6.154
842 | 50.7778 | 6.086 | 50.7542 | 6.154
843 | 50.7045 | 6.1815 | 50.7542 | 6.154
844 | 50.7189 | 6.1162 | 50.7542 | 6.154
845 | 50.777 | 6.131 | 50.7542 | 6.154
846 | 50.7893 | 6.2256 | 50.7542 | 6.154
847 | 50.8061 | 6.166 | 50.7542 | 6.154
848 | 50.7672 | 6.1134 | 50.7687 | 6.1065
849 | 50.7212 | 6.1126 | 50.7687 | 6.1065
850 | 50.7778 | 6.086 | 50.7687 | 6.1065
851 | 50.7045 | 6.1815 | 50.7687 | 6.1065
852 | 50.7189 | 6.1162 | 50.7687 | 6.1065
853 | 50.777 | 6.131 | 50.7687 | 6.1065
854 | 50.7893 | 6.2256 | 50.7687 | 6.1065
855 | 50.8061 | 6.166 | 50.7687 | 6.1065
856 | 50.7672 | 6.1134 | 50.7766 | 6.1547
857 | 50.7212 | 6.1126 | 50.7766 | 6.1547
858 | 50.7778 | 6.086 | 50.7766 | 6.1547
859 | 50.7045 | 6.1815 | 50.7766 | 6.1547
860 | 50.7189 | 6.1162 | 50.7766 | 6.1547
861 | 50.777 | 6.131 | 50.7766 | 6.1547
862 | 50.7893 | 6.2256 | 50.7766 | 6.1547
863 | 50.8061 | 6.166 | 50.7766 | 6.1547
864 | 50.7672 | 6.1134 | 50.7149 | 6.1424
865 | 50.7212 | 6.1126 | 50.7149 | 6.1424
866 | 50.7778 | 6.086 | 50.7149 | 6.1424
867 | 50.7045 | 6.1815 | 50.7149 | 6.1424
868 | 50.7189 | 6.1162 | 50.7149 | 6.1424
869 | 50.777 | 6.131 | 50.7149 | 6.1424
870 | 50.7893 | 6.2256 | 50.7149 | 6.1424
871 | 50.8061 | 6.166 | 50.7149 | 6.1424
872 | 50.7672 | 6.1134 | 50.7798 | 6.0531
873 | 50.7212 | 6.1126 | 50.7798 | 6.0531
874 | 50.7778 | 6.086 | 50.7798 | 6.0531
875 | 50.7045 | 6.1815 | 50.7798 | 6.0531
876 | 50.7189 | 6.1162 | 50.7798 | 6.0531
877 | 50.777 | 6.131 | 50.7798 | 6.0531
878 | 50.7893 | 6.2256 | 50.7798 | 6.0531
879 | 50.8061 | 6.166 | 50.7798 | 6.0531

## bus_geodata
| x | y
0 | 50.7724 | 6.0793
1 | 50.7702 | 6.0748
2 | 50.77 | 6.0747
3 | 50.7731 | 6.0744
4 | 50.7696 | 6.0762
5 | 50.7696 | 6.0762
6 | 50.7746 | 6.0648
7 | 50.7705 | 6.058
8 | 50.7699 | 6.0731
9 | 50.7692 | 6.0701
10 | 50.7636 | 6.0569
11 | 50.7632 | 6.0494
12 | 50.7649 | 6.0556
13 | 50.777 | 6.063
14 | 50.7754 | 6.0638
15 | 50.7833 | 6.056
16 | 50.7832 | 6.0689
17 | 50.7848 | 6.0792
18 | 50.7443 | 6.0893
19 | 50.7661 | 6.138
20 | 50.8033 | 6.0853
21 | 50.7629 | 6.1388
22 | 50.7517 | 6.0929
23 | 50.7538 | 6.1851
24 | 50.7985 | 6.0497
25 | 50.7437 | 6.1905
26 | 50.7133 | 6.1872
27 | 50.76 | 6.1669
28 | 50.7838 | 6.1343
29 | 50.7818 | 6.0844
30 | 50.7818 | 6.0844
31 | 50.7874 | 6.0912
32 | 50.7959 | 6.1057
33 | 50.791 | 6.111
34 | 50.7723 | 6.0935
35 | 50.7732 | 6.1071
36 | 50.7777 | 6.1069
37 | 50.779 | 6.1308
38 | 50.79 | 6.1409
39 | 50.7653 | 6.1171
40 | 50.7648 | 6.1218
41 | 50.768 | 6.1168
42 | 50.7574 | 6.1378
43 | 50.7487 | 6.1385
44 | 50.7594 | 6.1077
45 | 50.758 | 6.1101
46 | 50.7556 | 6.1078
47 | 50.7996 | 6.0575
48 | 50.7663 | 6.0929
49 | 50.7663 | 6.0929
50 | 50.7589 | 6.0989
51 | 50.7575 | 6.0987
52 | 50.7595 | 6.0827
53 | 50.7418 | 6.0836
54 | 50.7642 | 6.0854
55 | 50.7692 | 6.0859
56 | 50.7591 | 6.0754
57 | 50.7616 | 6.0751
58 | 50.7616 | 6.0751
59 | 50.7616 | 6.0751
60 | 50.7616 | 6.0751
61 | 50.7637 | 6.0709
62 | 50.7959 | 6.1266
63 | 50.79 | 6.1286
64 | 50.7947 | 6.1548
65 | 50.7916 | 6.1289
66 | 50.8007 | 6.1192
67 | 50.8022 | 6.1213
68 | 50.8024 | 6.1217
69 | 50.7783 | 6.171
70 | 50.7783 | 6.1478
71 | 50.7818 | 6.161
72 | 50.7787 | 6.1458
73 | 50.7878 | 6.1609
74 | 50.7754 | 6.1658
75 | 50.7798 | 6.1719
76 | 50.7946 | 6.162
77 | 50.7946 | 6.162
78 | 50.7948 | 6.1622
79 | 50.7065 | 6.1716
80 | 50.7099 | 6.1842
81 | 50.7033 | 6.1789
82 | 50.703 | 6.1681
83 | 50.704 | 6.1746
84 | 50.7039 | 6.1744
85 | 50.7039 | 6.1743
86 | 50.7114 | 6.1985
87 | 50.6927 | 6.1954
88 | 50.7188 | 6.1568
89 | 50.726 | 6.1782
90 | 50.7298 | 6.1757
91 | 50.752 | 6.1683
92 | 50.7538 | 6.1806
93 | 50.7525 | 6.1893
94 | 50.754 | 6.1897
95 | 50.7481 | 6.1611
96 | 50.7475 | 6.1496
97 | 50.7476 | 6.1494
98 | 50.752 | 6.1524
99 | 50.7736 | 6.1213
100 | 50.782 | 6.1018
101 | 50.7971 | 6.1556
102 | 50.7827 | 6.1004
103 | 50.7853 | 6.1004
104 | 50.7417 | 6.1707
105 | 50.7278 | 6.1786
106 | 50.7567 | 6.0743
107 | 50.7818 | 6.161
108 | 50.7825 | 6.0763
109 | 50.7304 | 6.1737
110 | 50.7547 | 6.1812
111 | 50.743 | 6.1639
112 | 50.6912 | 6.1686
113 | 50.8156 | 6.0673
114 | 50.726 | 6.1782
115 | 50.7067 | 6.1757
116 | 50.8002 | 6.1211
117 | 50.7981 | 6.1272
118 | 50.7633 | 6.1183
119 | 50.7119 | 6.1825
120 | 50.8093 | 6.0649
121 | 50.8002 | 6.067
122 | 50.8014 | 6.0629
123 | 50.8182 | 6.0609
124 | 50.8059 | 6.0648
125 | 50.7962 | 5.9984
126 | 50.7662 | 6.0413
127 | 50.766 | 6.0408
128 | 50.7738 | 6.0408
129 | 50.7673 | 6.0416
130 | 50.7688 | 6.0408
131 | 50.8074 | 6.0517
132 | 50.8074 | 6.0517
133 | 50.8074 | 6.0517
134 | 50.8074 | 6.0517
135 | 50.8074 | 6.0517
136 | 50.8153 | 6.0596
137 | 50.8159 | 6.0608
138 | 50.7689 | 6.0387
139 | 50.8321 | 6.0389
140 | 50.8007 | 6.0537
141 | 50.8008 | 6.0568
142 | 50.7987 | 6.0551
143 | 50.7988 | 6.0527
144 | 50.812 | 6.0698
145 | 50.8121 | 6.0712
146 | 50.8075 | 6.0612
147 | 50.7675 | 6.0327
148 | 50.8144 | 6.068
149 | 50.7972 | 6.0561
150 | 50.7672 | 6.0432
151 | 50.7663 | 6.042
152 | 50.7674 | 6.0373
153 | 50.767 | 6.0438
154 | 50.787 | 6.0582
155 | 50.795 | 6.0637
156 | 50.8024 | 6.0643
157 | 50.7676 | 6.0412
158 | 50.8331 | 6.04
159 | 50.7954 | 6.0611
160 | 50.7673 | 6.0867
161 | 50.8045 | 6.0669
162 | 50.7889 | 6.0856
163 | 50.783 | 6.0551
164 | 50.7693 | 6.1364
165 | 50.7253 | 6.1423
166 | 50.7677 | 6.0409
167 | 50.7473 | 6.1498
168 | 50.7771 | 6.0904
169 | 50.7732 | 6.0654
170 | 50.804 | 6.0324
171 | 50.804 | 6.0324
172 | 50.7893 | 6.0183
173 | 50.7893 | 6.0491
174 | 50.7858 | 6.152
175 | 50.7665 | 6.1181
176 | 50.7973 | 6.1519
177 | 50.7608 | 6.133
178 | 50.7681 | 6.1074
179 | 50.804 | 6.0324
180 | 50.7468 | 6.1505
181 | 50.7818 | 6.0844
182 | 50.7525 | 6.1893
183 | 50.7637 | 6.0709
184 | 50.7793 | 6.1726
185 | 50.765 | 6.1185
186 | 50.7525 | 6.0765
187 | 50.7196 | 6.14
188 | 50.81 | 6.0658
189 | 50.7686 | 6.0964
190 | 50.8073 | 6.0644
191 | 50.7237 | 6.0423
192 | 50.804 | 6.0324
193 | 50.7249 | 6.1427
194 | 50.7655 | 6.0897
195 | 50.7605 | 6.0352
196 | 50.7538 | 6.1868
197 | 50.7538 | 6.1868
198 | 50.7659 | 6.1024
199 | 50.8381 | 6.0519
200 | 50.7684 | 6.0575
201 | 50.7557 | 6.1667
202 | 50.8093 | 6.0649
203 | 50.8133 | 6.0673
204 | 50.772 | 6.0374
205 | 50.7126 | 6.1954
206 | 50.7975 | 6.154
207 | 50.7852 | 6.1298
208 | 50.7803 | 6.1755
209 | 50.776 | 6.0616
210 | 50.804 | 6.0324
211 | 50.804 | 6.0324
212 | 50.804 | 6.0324
213 | 50.7604 | 6.0351
214 | 50.7687 | 6.0371
215 | 50.7829 | 6.1606
216 | 50.7041 | 6.175
217 | 50.7675 | 6.0863
218 | 50.7408 | 6.0897
219 | 50.779 | 6.0961
220 | 50.79 | 6.1409
221 | 50.8155 | 6.0492
222 | 50.707 | 6.1738
223 | 50.707 | 6.1738
224 | 50.7273 | 6.1744
225 | 50.7749 | 6.0867
226 | 50.7755 | 6.0662
227 | 50.7695 | 6.0974
228 | 50.7934 | 6.0666
229 | 50.7438 | 6.1905
230 | 50.7661 | 6.1128
231 | 50.764 | 6.111
232 | 50.7904 | 6.0863
233 | 50.804 | 6.0324
234 | 50.8122 | 6.0705
235 | 50.7863 | 6.1145
236 | 50.7413 | 6.156
237 | 50.7437 | 6.1903
238 | 50.7762 | 6.1031
239 | 50.706 | 6.1728
240 | 50.78 | 6.0868
241 | 50.7788 | 6.1707
242 | 50.7568 | 6.108
243 | 50.748 | 6.1509
244 | 50.8109 | 6.0722
245 | 50.7096 | 6.1984
246 | 50.7662 | 6.0322
247 | 50.7753 | 6.1546
248 | 50.7956 | 6.1226
249 | 50.7852 | 6.1298
250 | 50.7753 | 6.1546
251 | 50.7878 | 6.1036
252 | 50.7933 | 6.0596
253 | 50.7561 | 6.1487
254 | 50.7891 | 6.0856
255 | 50.7049 | 6.1736
256 | 50.7946 | 6.0588
257 | 50.7667 | 6.137
258 | 50.7555 | 6.0738
259 | 50.7222 | 6.1518
260 | 50.7347 | 6.0453
261 | 50.7347 | 6.0453
262 | 50.7456 | 6.156
263 | 50.7933 | 6.0596
264 | 50.7898 | 6.1244
265 | 50.78 | 6.0543
266 | 50.7772 | 6.1006
267 | 50.8043 | 6.0652
268 | 50.7209 | 6.186
269 | 50.767 | 6.119
270 | 50.7251 | 6.1134
271 | 50.7288 | 6.1113
272 | 50.7668 | 6.1188
273 | 50.7987 | 6.0553
274 | 50.7845 | 6.0562
275 | 50.755 | 6.1646
276 | 50.804 | 6.0324
277 | 50.7621 | 6.0964
278 | 50.7887 | 6.1267
279 | 50.7226 | 6.1526
280 | 50.7557 | 6.0929
281 | 50.7671 | 6.0392
282 | 50.7833 | 6.0562
283 | 50.7597 | 6.166
284 | 50.7662 | 6.146
285 | 50.7226 | 6.1524
286 | 50.791 | 6.0398
287 | 50.7695 | 6.037
288 | 50.7863 | 6.0896
289 | 50.813 | 6.0357
290 | 50.8287 | 6.0544
291 | 50.7937 | 6.0665
292 | 50.7682 | 6.0376
293 | 50.7898 | 6.1244
294 | 50.7465 | 6.151
295 | 50.7837 | 6.0996
296 | 50.7893 | 6.0491
297 | 50.7731 | 6.1558
298 | 50.7654 | 6.0923
299 | 50.7067 | 6.1757
300 | 50.7417 | 6.1707
301 | 50.7908 | 6.1017
302 | 50.7572 | 6.0982
303 | 50.733 | 6.1745
304 | 50.7447 | 6.1543
305 | 50.7453 | 6.1548
306 | 50.7744 | 6.1698
307 | 50.7876 | 6.1577
308 | 50.7467 | 6.1421
309 | 50.7646 | 6.1141
310 | 50.7459 | 6.1573
311 | 50.7663 | 6.0791
312 | 50.7663 | 6.0791
313 | 50.7663 | 6.0791
314 | 50.7416 | 6.1477
315 | 50.79 | 6.0855
316 | 50.7795 | 6.1442
317 | 50.7549 | 6.1645
318 | 50.7489 | 6.1769
319 | 50.7136 | 6.1789
320 | 50.7674 | 6.1444
321 | 50.7724 | 6.0397
322 | 50.7226 | 6.1523
323 | 50.7647 | 6.1234
324 | 50.775 | 6.0527
325 | 50.7801 | 6.1717
326 | 50.7673 | 6.0284
327 | 50.8015 | 6.063
328 | 50.7224 | 6.1522
329 | 50.8075 | 6.0636
330 | 50.7463 | 6.1503
331 | 50.767 | 6.0279
332 | 50.78 | 6.053
333 | 50.7661 | 6.1211
334 | 50.7613 | 6.1661
335 | 50.7427 | 6.1887
336 | 50.6912 | 6.1631
337 | 50.7453 | 6.1687
338 | 50.7775 | 6.125
339 | 50.8065 | 6.0693
340 | 50.7973 | 6.1255
341 | 50.7768 | 6.1113
342 | 50.7764 | 6.1101
343 | 50.7868 | 6.0973
344 | 50.7231 | 6.1428
345 | 50.7958 | 6.1316
346 | 50.7233 | 6.164
347 | 50.783 | 6.0551
348 | 50.8143 | 6.0682
349 | 50.7784 | 6.082
350 | 50.7774 | 6.1453
351 | 50.7746 | 6.0654
352 | 50.8075 | 6.0733
353 | 50.7801 | 6.1017
354 | 50.76 | 6.1108
355 | 50.7937 | 6.1579
356 | 50.7936 | 6.1579
357 | 50.7028 | 6.1685
358 | 50.7792 | 6.0912
359 | 50.7722 | 6.1445
360 | 50.8089 | 6.0691
361 | 50.7675 | 6.0432
362 | 50.7996 | 6.0575
363 | 50.7446 | 6.1918
364 | 50.7398 | 6.1863
365 | 50.8074 | 6.0674
366 | 50.7707 | 6.1092
367 | 50.7641 | 6.0651
368 | 50.7591 | 6.0987
369 | 50.8358 | 6.0462
370 | 50.7227 | 6.1416
371 | 50.7917 | 6.1312
372 | 50.7492 | 6.0733
373 | 50.7232 | 6.1534
374 | 50.7432 | 6.1535
375 | 50.7846 | 6.1565
376 | 50.7682 | 6.0253
377 | 50.7682 | 6.0253
378 | 50.7673 | 6.0835
379 | 50.7968 | 6.0844
380 | 50.7721 | 6.1137
381 | 50.7443 | 6.154
382 | 50.6921 | 6.1662
383 | 50.8056 | 6.0646
384 | 50.7583 | 6.1711
385 | 50.7583 | 6.1711
386 | 50.7778 | 6.171
387 | 50.7964 | 6.1562
388 | 50.7413 | 6.164
389 | 50.7166 | 6.1384
390 | 50.7775 | 6.0994
391 | 50.7826 | 6.0852
392 | 50.756 | 6.0894
393 | 50.7777 | 6.1117
394 | 50.778 | 6.1125
395 | 50.778 | 6.1126
396 | 50.7806 | 6.0606
397 | 50.7495 | 6.1778
398 | 50.8294 | 6.05
399 | 50.7681 | 6.0243
400 | 50.7618 | 6.056
401 | 50.7458 | 6.1574
402 | 50.7986 | 6.0603
403 | 50.7493 | 6.1743
404 | 50.8137 | 6.0697
405 | 50.7965 | 6.1355
406 | 50.7959 | 6.0555
407 | 50.7991 | 6.1123
408 | 50.7554 | 6.131
409 | 50.779 | 6.099
410 | 50.7808 | 6.0606
411 | 50.802 | 6.0604
412 | 50.7025 | 6.1789
413 | 50.7852 | 6.1298
414 | 50.7026 | 6.1673
415 | 50.7231 | 6.1532
416 | 50.7467 | 6.1486
417 | 50.7302 | 6.1659
418 | 50.7908 | 6.1192
419 | 50.7908 | 6.1192
420 | 50.7782 | 6.174
421 | 50.7789 | 6.125
422 | 50.7959 | 6.0553
423 | 50.7129 | 6.1336
424 | 50.7703 | 6.1098
425 | 50.7968 | 6.1017
426 | 50.7835 | 6.0589
427 | 50.7924 | 6.1045
428 | 50.7581 | 6.0968
429 | 50.7965 | 6.0844
430 | 50.8164 | 6.0541
431 | 50.7256 | 6.1763
432 | 50.7809 | 6.176
433 | 50.7785 | 6.0543
434 | 50.7937 | 6.0598
435 | 50.791 | 6.1184
436 | 50.7669 | 6.0433
437 | 50.791 | 6.1184
438 | 50.791 | 6.1184
439 | 50.7603 | 6.1387
440 | 50.7645 | 6.067
441 | 50.7137 | 6.1879
442 | 50.7522 | 6.1004
443 | 50.756 | 6.0804
444 | 50.7785 | 6.1803
445 | 50.7667 | 6.1372
446 | 50.7935 | 6.1164
447 | 50.7231 | 6.1434
448 | 50.7732 | 6.0816
449 | 50.8339 | 6.0401
450 | 50.7741 | 6.0345
451 | 50.7698 | 6.0749
452 | 50.7686 | 6.1476
453 | 50.7039 | 6.1743
454 | 50.772 | 6.0628
455 | 50.7684 | 6.1481
456 | 50.7681 | 6.0886
457 | 50.6885 | 6.1689
458 | 50.7064 | 6.1806
459 | 50.8027 | 6.0586
460 | 50.7844 | 6.0987
461 | 50.7545 | 6.0739
462 | 50.7264 | 6.1474
463 | 50.7917 | 6.1316
464 | 50.79 | 6.1368
465 | 50.7745 | 6.088
466 | 50.7058 | 6.1983
467 | 50.8181 | 6.0352
468 | 50.79 | 6.1368
469 | 50.7745 | 6.1593
470 | 50.7092 | 6.1793
471 | 50.7244 | 6.1455
472 | 50.8352 | 6.0425
473 | 50.8352 | 6.0425
474 | 50.8128 | 6.0695
475 | 50.7274 | 6.1731
476 | 50.7674 | 6.1444
477 | 50.7661 | 6.0385
478 | 50.7772 | 6.0567
479 | 50.7669 | 6.0248
480 | 50.7908 | 6.0885
481 | 50.8012 | 6.1329
482 | 50.702 | 6.1705
483 | 50.7279 | 6.1902
484 | 50.8112 | 6.0695
485 | 50.7036 | 6.1675
486 | 50.7847 | 6.0982
487 | 50.6885 | 6.1687
488 | 50.7677 | 6.0312
489 | 50.7266 | 6.1711
490 | 50.7952 | 6.0611
491 | 50.7674 | 6.0377
492 | 50.7666 | 6.0397
493 | 50.7835 | 6.0816
494 | 50.7584 | 6.1719
495 | 50.734 | 6.1394
496 | 50.7074 | 6.1807
497 | 50.7536 | 6.1651
498 | 50.7442 | 6.1912
499 | 50.7262 | 6.1438
500 | 50.7565 | 6.0867
501 | 50.7999 | 6.0558
502 | 50.6968 | 6.1436
503 | 50.7925 | 6.1117
504 | 50.7123 | 6.1315
505 | 50.7471 | 6.1506
506 | 50.7908 | 6.1282
507 | 50.7415 | 6.0897
508 | 50.8155 | 6.048
509 | 50.8154 | 6.0483
510 | 50.7188 | 6.17
511 | 50.7206 | 6.1534
512 | 50.8154 | 6.0481
513 | 50.6979 | 6.1444
514 | 50.8157 | 6.0483
515 | 50.7817 | 6.0561
516 | 50.7561 | 6.0871
517 | 50.7706 | 6.1246
518 | 50.745 | 6.1544
519 | 50.7934 | 6.0984
520 | 50.6968 | 6.1402
521 | 50.7536 | 6.1653
522 | 50.7998 | 6.0567
523 | 50.7897 | 6.0874
524 | 50.7737 | 6.1755
525 | 50.7423 | 6.1627
526 | 50.7535 | 6.1666
527 | 50.7143 | 6.1886
528 | 50.6939 | 6.1829
529 | 50.7748 | 6.1454
530 | 50.7535 | 6.1905
531 | 50.7826 | 6.0545
532 | 50.7209 | 6.186
533 | 50.7142 | 6.1624
534 | 50.8 | 6.0544
535 | 50.769 | 6.0398
536 | 50.8179 | 6.0489
537 | 50.7246 | 6.1752
538 | 50.7247 | 6.1751
539 | 50.8093 | 6.0651
540 | 50.8321 | 6.0397
541 | 50.7936 | 6.1568
542 | 50.7887 | 5.9963
543 | 50.768 | 6.1583
544 | 50.7553 | 6.0886
545 | 50.7931 | 6.166
546 | 50.7619 | 6.127
547 | 50.7054 | 6.1709
548 | 50.7748 | 6.0641
549 | 50.7727 | 6.0847
550 | 50.7186 | 6.1406
551 | 50.7675 | 6.0422
552 | 50.7129 | 6.183
553 | 50.8008 | 6.0576
554 | 50.7266 | 6.1711
555 | 50.7856 | 6.0984
556 | 50.7292 | 6.1113
557 | 50.7789 | 6.1731
558 | 50.8136 | 6.0635
559 | 50.7519 | 6.1796
560 | 50.7612 | 6.0895
561 | 50.8184 | 6.0727
562 | 50.8142 | 6.0697
563 | 50.7837 | 6.1483
564 | 50.6885 | 6.1684
565 | 50.7138 | 6.1278
566 | 50.721 | 6.154
567 | 50.7845 | 6.1547
568 | 50.7844 | 6.155
569 | 50.7843 | 6.1539
570 | 50.7951 | 6.0577
571 | 50.7439 | 6.1243
572 | 50.7678 | 6.0309
573 | 50.7905 | 6.1284
574 | 50.7629 | 6.1517
575 | 50.767 | 6.0401
576 | 50.767 | 6.0398
577 | 50.7036 | 6.1708
578 | 50.726 | 6.1735
579 | 50.7517 | 6.1541
580 | 50.7398 | 6.1558
581 | 50.7955 | 5.9993
582 | 50.7235 | 6.1639
583 | 50.7013 | 6.1718
584 | 50.7832 | 6.1612
585 | 50.8086 | 6.065
586 | 50.7085 | 6.176
587 | 50.7793 | 6.1624
588 | 50.7724 | 6.0401
589 | 50.7507 | 6.1634
590 | 50.7723 | 6.0388
591 | 50.7006 | 6.1858
592 | 50.7637 | 6.0709
593 | 50.7769 | 6.1137
594 | 50.7532 | 6.1799
595 | 50.7826 | 6.1316
596 | 50.7455 | 6.1675
597 | 50.7979 | 6.1083
598 | 50.7871 | 6.1545
599 | 50.702 | 6.1692
600 | 50.7435 | 6.166
601 | 50.7903 | 6.0585
602 | 50.7913 | 6.0842
603 | 50.7375 | 6.129
604 | 50.7453 | 6.1522
605 | 50.7785 | 6.0912
606 | 50.7284 | 6.1767
607 | 50.7651 | 6.1238
608 | 50.71 | 6.1814
609 | 50.7629 | 6.0568
610 | 50.7513 | 6.1689
611 | 50.7975 | 6.1581
612 | 50.7691 | 6.0409
613 | 50.7679 | 6.066
614 | 50.7711 | 6.1009
615 | 50.787 | 6.1381
616 | 50.709 | 6.2011
617 | 50.7999 | 6.0181
618 | 50.7511 | 6.1076
619 | 50.7477 | 6.1595
620 | 50.7898 | 6.111
621 | 50.7567 | 6.0757
622 | 50.7753 | 6.0976
623 | 50.7209 | 6.1578
624 | 50.7273 | 6.1718
625 | 50.7974 | 6.1582
626 | 50.691 | 6.167
627 | 50.7887 | 6.1267
628 | 50.7988 | 6.1221
629 | 50.763 | 6.0563
630 | 50.7206 | 6.1588
631 | 50.7676 | 6.0306
632 | 50.7679 | 6.0441
633 | 50.6917 | 6.1669
634 | 50.7668 | 6.0954
635 | 50.7666 | 6.096
636 | 50.7929 | 6.1655
637 | 50.7453 | 6.1522
638 | 50.7459 | 6.1483
639 | 50.7896 | 6.1259
640 | 50.7711 | 6.1009
641 | 50.7909 | 6.126
642 | 50.7415 | 6.1546
643 | 50.7801 | 6.176
644 | 50.7737 | 6.1619
645 | 50.7652 | 6.117
646 | 50.7763 | 6.1114
647 | 50.7934 | 6.1091
648 | 50.791 | 6.1184
649 | 50.7741 | 6.0983
650 | 50.7028 | 6.179
651 | 50.8178 | 6.0485
652 | 50.761 | 6.1071
653 | 50.7679 | 6.0667
654 | 50.7271 | 6.1701
655 | 50.7689 | 6.0272
656 | 50.7797 | 6.1766
657 | 50.7496 | 6.1592
658 | 50.7788 | 6.1754
659 | 50.8134 | 6.0683
660 | 50.7749 | 6.066
661 | 50.7248 | 6.1437
662 | 50.8323 | 6.0492
663 | 50.7578 | 6.0895
664 | 50.7542 | 6.0737
665 | 50.8043 | 6.0551
666 | 50.75 | 6.1754
667 | 50.7718 | 6.0726
668 | 50.733 | 6.1417
669 | 50.7561 | 6.097
670 | 50.7919 | 6.1639
671 | 50.7922 | 6.1642
672 | 50.8147 | 6.0598
673 | 50.7273 | 6.1752
674 | 50.7639 | 6.1393
675 | 50.6885 | 6.1687
676 | 50.7031 | 6.1724
677 | 50.7139 | 6.1358
678 | 50.7675 | 6.058
679 | 50.7448 | 6.1537
680 | 50.8012 | 6.1226
681 | 50.7958 | 6.1538
682 | 50.7518 | 6.1784
683 | 50.7611 | 6.1698
684 | 50.7655 | 6.1348
685 | 50.7986 | 6.06
686 | 50.7052 | 6.1785
687 | 50.7746 | 6.0366
688 | 50.7438 | 6.1905
689 | 50.7729 | 6.0585
690 | 50.7695 | 6.0368
691 | 50.7459 | 6.1502
692 | 50.7588 | 6.1655
693 | 50.8383 | 6.0511
694 | 50.7437 | 6.1905
695 | 50.8005 | 6.1259
696 | 50.7264 | 6.1505
697 | 50.7008 | 6.1584
698 | 50.7313 | 6.1722
699 | 50.7552 | 6.0999
700 | 50.7789 | 6.174
701 | 50.7755 | 6.0604
702 | 50.7433 | 6.1607
703 | 50.6988 | 6.1826
704 | 50.7794 | 6.1732
705 | 50.8006 | 6.0469
706 | 50.7935 | 6.0633
707 | 50.7133 | 6.1343
708 | 50.7554 | 6.0823
709 | 50.8105 | 6.0491
710 | 50.715 | 6.1334
711 | 50.7603 | 6.1316
712 | 50.7396 | 6.1585
713 | 50.7243 | 6.142
714 | 50.7177 | 6.1549
715 | 50.771 | 6.1078
716 | 50.7774 | 6.0991
717 | 50.7836 | 6.16
718 | 50.7188 | 6.1598
719 | 50.731 | 6.185
720 | 50.7266 | 6.1754
721 | 50.7414 | 6.162
722 | 50.7632 | 6.1118
723 | 50.7452 | 6.1615
724 | 50.7728 | 6.0894
725 | 50.7434 | 6.1529
726 | 50.7071 | 6.181
727 | 50.7527 | 6.1619
728 | 50.7448 | 6.1531
729 | 50.729 | 6.1111
730 | 50.7934 | 6.122
731 | 50.7782 | 6.1511
732 | 50.7184 | 6.1568
733 | 50.7877 | 6.1614
734 | 50.802 | 6.0604
735 | 50.7409 | 6.1566
736 | 50.7559 | 6.1667
737 | 50.7075 | 6.1811
738 | 50.7722 | 6.0419
739 | 50.7223 | 6.1545
740 | 50.7818 | 6.0744
741 | 50.8303 | 6.0328
742 | 50.7802 | 6.1048
743 | 50.7997 | 6.0572
744 | 50.7533 | 6.1801
745 | 50.7618 | 6.1088
746 | 50.7094 | 6.184
747 | 50.7994 | 5.9959
748 | 50.8003 | 6.0695
749 | 50.7186 | 6.1596
750 | 50.7023 | 6.1707
751 | 50.7604 | 6.0931
752 | 50.7504 | 6.1602
753 | 50.7216 | 6.1514
754 | 50.7461 | 6.1518
755 | 50.8176 | 6.0706
756 | 50.7962 | 6.1533
757 | 50.8099 | 6.0483
758 | 50.7612 | 6.1138
759 | 50.689 | 6.1665
760 | 50.7611 | 6.1126
761 | 50.7445 | 6.1569
762 | 50.7659 | 6.0401
763 | 50.7614 | 6.051
764 | 50.7532 | 6.1799
765 | 50.746 | 6.1516
766 | 50.7655 | 6.04
767 | 50.7495 | 6.1762
768 | 50.7886 | 6.0933
769 | 50.7922 | 6.1632
770 | 50.7887 | 6.1357
771 | 50.7736 | 6.0658
772 | 50.7061 | 6.1815
773 | 50.7999 | 6.1288
774 | 50.7268 | 6.1719
775 | 50.7652 | 6.074
776 | 50.7973 | 6.1519
777 | 50.8136 | 6.0635
778 | 50.7055 | 6.1768
779 | 50.7805 | 6.1011
780 | 50.7638 | 6.1015
781 | 50.7461 | 6.0995
782 | 50.7676 | 6.0423
783 | 50.8018 | 6.0566
784 | 50.8144 | 6.0689
785 | 50.7182 | 6.1352
786 | 50.8044 | 6.0688
787 | 50.7976 | 6.1518
788 | 50.7977 | 6.1516
789 | 50.7533 | 6.1801
790 | 50.7119 | 6.1756
791 | 50.7979 | 6.0616
792 | 50.7777 | 6.1069
793 | 50.749 | 6.1522
794 | 50.7594 | 6.0912
795 | 50.7686 | 6.0294
796 | 50.8003 | 6.1249
797 | 50.7729 | 6.065
798 | 50.7695 | 6.0742
799 | 50.7469 | 6.1417
800 | 50.7582 | 6.1308
801 | 50.7538 | 6.1806
802 | 50.7142 | 6.1624
803 | 50.7462 | 6.1493
804 | 50.7163 | 6.1411
805 | 50.779 | 6.1736
806 | 50.8001 | 6.1328
807 | 50.7168 | 6.1387
808 | 50.8024 | 6.1253
809 | 50.7523 | 6.1651
810 | 50.8079 | 6.0688
811 | 50.7679 | 6.0531
812 | 50.7788 | 6.1706
813 | 50.8179 | 6.0491
814 | 50.7452 | 6.1508
815 | 50.7255 | 6.1716
816 | 50.7809 | 6.1358
817 | 50.7027 | 6.198
818 | 50.7027 | 6.198
819 | 50.761 | 6.1069
820 | 50.7628 | 6.1095
821 | 50.7673 | 6.0283
822 | 50.7542 | 6.0665
823 | 50.8287 | 6.0544
824 | 50.7933 | 6.1251
825 | 50.7506 | 6.0942
826 | 50.7629 | 6.1301
827 | 50.7564 | 6.1676
828 | 50.7899 | 6.1377
829 | 50.7727 | 6.1617
830 | 50.7926 | 6.1674
831 | 50.7682 | 6.0396
832 | 50.7469 | 6.1517
833 | 50.7554 | 6.131
834 | 50.7742 | 6.068
835 | 50.8153 | 6.0571
836 | 50.7604 | 6.1106
837 | 50.7822 | 6.0998
838 | 50.8003 | 5.9973
839 | 50.7964 | 6.154
840 | 50.7085 | 6.176
841 | 50.7791 | 6.1586
842 | 50.7585 | 6.1355
843 | 50.7753 | 6.154
844 | 50.7666 | 6.1232
845 | 50.7514 | 6.1055
846 | 50.7484 | 6.1528
847 | 50.7006 | 6.1858
848 | 50.7291 | 6.1755
849 | 50.7898 | 6.0577
850 | 50.791 | 6.1184
851 | 50.7247 | 6.1415
852 | 50.7942 | 6.1618
853 | 50.7691 | 6.0469
854 | 50.7027 | 6.1789
855 | 50.7027 | 6.1786
856 | 50.7998 | 6.0692
857 | 50.7926 | 6.1649
858 | 50.7499 | 6.1752
859 | 50.803 | 6.067
860 | 50.7962 | 6.1528
861 | 50.7974 | 6.1557
862 | 50.7786 | 6.1445
863 | 50.7672 | 6.1017
864 | 50.7671 | 6.1021
865 | 50.7415 | 6.1546
866 | 50.7967 | 6.1295
867 | 50.7833 | 6.0568
868 | 50.7518 | 6.1784
869 | 50.7943 | 6.1322
870 | 50.7591 | 6.0955
871 | 50.7484 | 6.1528
872 | 50.7908 | 6.0854
873 | 50.7766 | 6.1458
874 | 50.7612 | 6.0246
875 | 50.6968 | 6.1402
876 | 50.7961 | 6.1573
877 | 50.7973 | 6.1326
878 | 50.7266 | 6.1894
879 | 50.7791 | 6.1516
880 | 50.7639 | 6.0777
881 | 50.7678 | 6.1059
882 | 50.777 | 6.1686
883 | 50.7515 | 6.1609
884 | 50.7158 | 6.1632
885 | 50.7677 | 6.0404
886 | 50.7517 | 6.0876
887 | 50.702 | 6.1713
888 | 50.7321 | 6.1695
889 | 50.7426 | 6.1885
890 | 50.8184 | 6.057
891 | 50.7095 | 6.184
892 | 50.7063 | 6.1747
893 | 50.7549 | 6.0831
894 | 50.7679 | 6.129
895 | 50.7532 | 6.154
896 | 50.7204 | 6.153
897 | 50.7639 | 6.1335
898 | 50.7532 | 6.154
899 | 50.7482 | 6.1782
900 | 50.815 | 6.0421
901 | 50.7802 | 6.1634
902 | 50.7386 | 6.0456
903 | 50.7556 | 6.1631
904 | 50.723 | 6.1616
905 | 50.7621 | 6.1102
906 | 50.7557 | 6.1631
907 | 50.7056 | 6.1809
908 | 50.7107 | 6.1775
909 | 50.752 | 6.1548
910 | 50.7613 | 6.1066
911 | 50.8158 | 6.0589
912 | 50.7207 | 6.1581
913 | 50.8009 | 6.0467
914 | 50.7001 | 6.1699
915 | 50.7677 | 6.0405
916 | 50.7501 | 6.0851
917 | 50.7995 | 6.0527
918 | 50.7977 | 6.1513
919 | 50.7266 | 6.1716
920 | 50.7315 | 6.1734
921 | 50.7746 | 6.0652
922 | 50.7533 | 6.1751
923 | 50.711 | 6.1831
924 | 50.7995 | 6.1342
925 | 50.7673 | 6.0641
926 | 50.7398 | 6.1583
927 | 50.7997 | 6.1339
928 | 50.703 | 6.1649
929 | 50.7134 | 6.1413
930 | 50.7749 | 6.1469
931 | 50.7385 | 6.0454
932 | 50.7172 | 6.1339
933 | 50.7721 | 6.125
934 | 50.7572 | 6.0951
935 | 50.7171 | 6.1345
936 | 50.7765 | 6.0831
937 | 50.7484 | 6.1528
938 | 50.6936 | 6.1616
939 | 50.7999 | 6.0651
940 | 50.7118 | 6.1855
941 | 50.7772 | 6.1161
942 | 50.7679 | 6.083
943 | 50.714 | 6.1446
944 | 50.7581 | 6.0869
945 | 50.761 | 6.0885
946 | 50.7475 | 6.1402
947 | 50.7674 | 6.1096
948 | 50.7692 | 6.1067
949 | 50.7561 | 6.1724
950 | 50.7635 | 6.0958
951 | 50.689 | 6.1663
952 | 50.7749 | 6.0654
953 | 50.834 | 6.0421
954 | 50.7533 | 6.1429
955 | 50.7563 | 6.1086
956 | 50.7934 | 6.06
957 | 50.7191 | 6.1388
958 | 50.7537 | 6.1865
959 | 50.7664 | 6.138
960 | 50.7812 | 6.176
961 | 50.7534 | 6.0258
962 | 50.7808 | 6.1016
963 | 50.7903 | 6.1426
964 | 50.7681 | 6.0886
965 | 50.7554 | 6.131
966 | 50.7976 | 6.1205
967 | 50.8024 | 6.1256
968 | 50.7677 | 6.0406
969 | 50.811 | 6.0718
970 | 50.8135 | 6.0387
971 | 50.7522 | 6.0996
972 | 50.7665 | 6.0408
973 | 50.7168 | 6.1374
974 | 50.749 | 6.1709
975 | 50.7493 | 6.1712
976 | 50.7135 | 6.1257
977 | 50.753 | 6.1536
978 | 50.795 | 6.1186
979 | 50.706 | 6.1753
980 | 50.7677 | 6.0406
981 | 50.7669 | 6.0406
982 | 50.7679 | 6.066
983 | 50.7448 | 6.1579
984 | 50.7467 | 6.153
985 | 50.749 | 6.1545
986 | 50.7995 | 6.1199
987 | 50.7679 | 6.066
988 | 50.7768 | 6.1471
989 | 50.7679 | 6.1532
990 | 50.7661 | 6.0408
991 | 50.757 | 6.11
992 | 50.779 | 6.138
993 | 50.767 | 6.04
994 | 50.7522 | 6.0996
995 | 50.7599 | 6.0974
996 | 50.7113 | 6.1268
997 | 50.7975 | 5.9931
998 | 50.7694 | 6.1125
999 | 50.7615 | 6.0507
1000 | 50.8108 | 6.0719
1001 | 50.7133 | 6.1448
1002 | 50.801 | 6.0628
1003 | 50.767 | 6.0399
1004 | 50.7996 | 6.0525
1005 | 50.7995 | 6.0526
1006 | 50.7987 | 6.1533
1007 | 50.7466 | 6.1571
1008 | 50.7396 | 6.0519
1009 | 50.7167 | 6.138
1010 | 50.7895 | 6.1547
1011 | 50.7895 | 6.1547
1012 | 50.7895 | 6.1547
1013 | 50.7613 | 6.1511
1014 | 50.7526 | 6.094
1015 | 50.7169 | 6.1405
1016 | 50.776 | 6.1681
1017 | 50.7791 | 6.1375
1018 | 50.761 | 6.1117
1019 | 50.755 | 6.1664
1020 | 50.7465 | 6.1505
1021 | 50.8011 | 6.0626
1022 | 50.7716 | 6.1265
1023 | 50.7688 | 6.0409
1024 | 50.7593 | 6.1048
1025 | 50.7031 | 6.1702
1026 | 50.76 | 6.0978
1027 | 50.743 | 6.1639
1028 | 50.7923 | 6.0913
1029 | 50.7662 | 6.0328
1030 | 50.7586 | 6.0974
1031 | 50.7034 | 6.1712
1032 | 50.7481 | 6.1745
1033 | 50.7882 | 6.0677
1034 | 50.8008 | 6.0165
1035 | 50.8177 | 6.0498
1036 | 50.799 | 6.0657
1037 | 50.7486 | 6.0634
1038 | 50.7714 | 6.0358
1039 | 50.8345 | 6.0425
1040 | 50.7004 | 6.1818
1041 | 50.7535 | 6.18
1042 | 50.8176 | 6.0498
1043 | 50.7181 | 6.1407
1044 | 50.8327 | 6.0406
1045 | 50.7927 | 6.1654
1046 | 50.797 | 6.0555
1047 | 50.8076 | 6.0669
1048 | 50.8114 | 6.0505
1049 | 50.7432 | 6.154
1050 | 50.7758 | 6.1674
1051 | 50.7124 | 6.1325
1052 | 50.7262 | 6.1748
1053 | 50.7915 | 6.173
1054 | 50.7744 | 6.1593
1055 | 50.7744 | 6.1595
1056 | 50.7585 | 6.097
1057 | 50.7971 | 5.9974
1058 | 50.7484 | 6.1528
1059 | 50.7978 | 6.134
1060 | 50.8055 | 6.0628
1061 | 50.7991 | 6.1204
1062 | 50.7446 | 6.1918
1063 | 50.8149 | 6.0665
1064 | 50.8178 | 6.0493
1065 | 50.815 | 6.0667
1066 | 50.7498 | 6.137
1067 | 50.7781 | 6.1498
1068 | 50.7402 | 6.158
1069 | 50.7926 | 6.1597
1070 | 50.7073 | 6.1742
1071 | 50.8175 | 6.0496
1072 | 50.7867 | 6.154
1073 | 50.7506 | 6.1775
1074 | 50.7658 | 6.1551
1075 | 50.7418 | 6.1794
1076 | 50.7036 | 6.1689
1077 | 50.7502 | 6.1739
1078 | 50.7467 | 6.153
1079 | 50.7451 | 6.1555
1080 | 50.7507 | 6.0758
1081 | 50.7663 | 6.1281
1082 | 50.8304 | 6.0239
1083 | 50.755 | 6.0896
1084 | 50.6924 | 6.1401
1085 | 50.7677 | 6.0681
1086 | 50.7677 | 6.0682
1087 | 50.8045 | 6.0669
1088 | 50.7663 | 6.0298
1089 | 50.7562 | 6.0869
1090 | 50.7994 | 6.1347
1091 | 50.8149 | 6.0656
1092 | 50.7796 | 6.1487
1093 | 50.7747 | 6.1459
1094 | 50.8356 | 6.0454
1095 | 50.7475 | 6.1036
1096 | 50.7637 | 6.0555
1097 | 50.7641 | 6.0544
1098 | 50.7484 | 6.1528
1099 | 50.7827 | 6.0607
1100 | 50.7502 | 6.1032
1101 | 50.7766 | 6.0857
1102 | 50.7419 | 6.0871
1103 | 50.7101 | 6.2026
1104 | 50.759 | 6.1092
1105 | 50.7966 | 6.0562
1106 | 50.8304 | 6.0239
1107 | 50.7197 | 6.1205
1108 | 50.8074 | 6.0666
1109 | 50.7525 | 6.154
1110 | 50.7667 | 6.0432
1111 | 50.8015 | 6.1206
1112 | 50.7262 | 6.1732
1113 | 50.7484 | 6.1528
1114 | 50.8006 | 6.1254
1115 | 50.7971 | 5.9926
1116 | 50.7895 | 6.1547
1117 | 50.7854 | 6.0699
1118 | 50.7655 | 6.1328
1119 | 50.7551 | 6.1642
1120 | 50.7732 | 6.0654
1121 | 50.7508 | 6.1444
1122 | 50.779 | 6.1548
1123 | 50.7931 | 6.0621
1124 | 50.7502 | 6.1739
1125 | 50.7509 | 6.0877
1126 | 50.7828 | 6.1476
1127 | 50.7983 | 6.0549
1128 | 50.7985 | 6.1206
1129 | 50.8014 | 6.1252
1130 | 50.752 | 6.1683
1131 | 50.7526 | 6.1584
1132 | 50.7777 | 6.1639
1133 | 50.7687 | 6.1367
1134 | 50.7969 | 6.1565
1135 | 50.7897 | 6.1102
1136 | 50.752 | 6.1524
1137 | 50.752 | 6.1524
1138 | 50.8065 | 6.0526
1139 | 50.7526 | 6.1638
1140 | 50.7554 | 6.131
1141 | 50.8139 | 6.0384
1142 | 50.7488 | 6.1526
1143 | 50.7473 | 6.0671
1144 | 50.8065 | 6.0522
1145 | 50.7484 | 6.1528
1146 | 50.797 | 6.0563
1147 | 50.7872 | 5.999
1148 | 50.7772 | 6.1665
1149 | 50.7675 | 6.0226
1150 | 50.7957 | 6.1537
1151 | 50.7957 | 6.1536
1152 | 50.7183 | 6.1387
1153 | 50.729 | 6.1717
1154 | 50.7447 | 6.1685
1155 | 50.783 | 6.1506
1156 | 50.8097 | 6.0659
1157 | 50.689 | 6.1717
1158 | 50.72 | 6.1399
1159 | 50.7502 | 6.1046
1160 | 50.7881 | 6.1404
1161 | 50.7682 | 6.0663
1162 | 50.7435 | 6.1696
1163 | 50.7273 | 6.1704
1164 | 50.8024 | 6.0595
1165 | 50.7775 | 6.1635
1166 | 50.7085 | 6.176
1167 | 50.7844 | 6.0899
1168 | 50.7021 | 6.1789
1169 | 50.7901 | 6.1292
1170 | 50.725 | 6.1471
1171 | 50.8152 | 6.0679
1172 | 50.8067 | 6.072
1173 | 50.7591 | 6.0965
1174 | 50.8103 | 6.0711
1175 | 50.7522 | 6.075
1176 | 50.757 | 6.058
1177 | 50.7641 | 6.0542
1178 | 50.7298 | 6.1764
1179 | 50.7098 | 6.1783
1180 | 50.7966 | 6.1298
1181 | 50.7671 | 6.0377
1182 | 50.7251 | 6.1472
1183 | 50.7705 | 6.0359
1184 | 50.8346 | 6.0502
1185 | 50.7735 | 6.0544
1186 | 50.7472 | 6.0857
1187 | 50.7583 | 6.1652
1188 | 50.7583 | 6.1652
1189 | 50.7434 | 6.1677
1190 | 50.7687 | 6.0636
1191 | 50.7648 | 6.0711
1192 | 50.7759 | 6.1679
1193 | 50.7618 | 6.056
1194 | 50.794 | 6.0626
1195 | 50.7664 | 6.1225
1196 | 50.7667 | 6.1083
1197 | 50.7157 | 6.1647
1198 | 50.781 | 6.1721
1199 | 50.7131 | 6.1391
1200 | 50.7607 | 6.1532
1201 | 50.7459 | 6.0658
1202 | 50.7683 | 6.0395
1203 | 50.7142 | 6.1882
1204 | 50.7817 | 6.0607
1205 | 50.7905 | 6.0942
1206 | 50.767 | 6.0306
1207 | 50.7257 | 6.1427
1208 | 50.7762 | 6.0977
1209 | 50.7361 | 6.0973
1210 | 50.7547 | 6.1877
1211 | 50.7792 | 6.1241
1212 | 50.7817 | 6.1354
1213 | 50.7233 | 6.0396
1214 | 50.7437 | 6.153
1215 | 50.7809 | 6.1573
1216 | 50.7523 | 6.0696
1217 | 50.7042 | 6.1801
1218 | 50.7914 | 6.1239
1219 | 50.7657 | 6.1368
1220 | 50.7638 | 6.068
1221 | 50.7151 | 6.1443
1222 | 50.7535 | 6.1905
1223 | 50.7783 | 6.1234
1224 | 50.743 | 6.1639
1225 | 50.7567 | 6.1662
1226 | 50.7667 | 6.0588
1227 | 50.7911 | 6.1629
1228 | 50.7505 | 6.136
1229 | 50.7423 | 6.0901
1230 | 50.7679 | 6.0271
1231 | 50.7699 | 6.0277
1232 | 50.7592 | 6.1083
1233 | 50.7036 | 6.176
1234 | 50.7681 | 6.0274
1235 | 50.7679 | 6.0272
1236 | 50.7663 | 6.0791
1237 | 50.7895 | 6.1547
1238 | 50.8151 | 6.0661
1239 | 50.7792 | 6.175
1240 | 50.7274 | 6.1777
1241 | 50.7672 | 6.0438
1242 | 50.7692 | 6.0291
1243 | 50.764 | 6.1292
1244 | 50.7269 | 6.177
1245 | 50.7913 | 6.1268
1246 | 50.7722 | 6.1445
1247 | 50.7623 | 6.11
1248 | 50.8163 | 6.0485
1249 | 50.7584 | 6.1598
1250 | 50.7733 | 6.1603
1251 | 50.7118 | 6.1314
1252 | 50.7806 | 6.0882
1253 | 50.7249 | 6.1434
1254 | 50.7559 | 6.1725
1255 | 50.7478 | 6.1516
1256 | 50.7743 | 6.0527
1257 | 50.7594 | 6.1685
1258 | 50.7897 | 6.0943
1259 | 50.7743 | 6.0373
1260 | 50.7661 | 6.1211
1261 | 50.7793 | 6.0924
1262 | 50.7566 | 6.1681
1263 | 50.734 | 6.0448
1264 | 50.7529 | 6.1005
1265 | 50.7396 | 6.1561
1266 | 50.7251 | 6.1447
1267 | 50.7414 | 6.1655
1268 | 50.7788 | 6.1745
1269 | 50.7488 | 6.0915
1270 | 50.7603 | 6.0656
1271 | 50.7247 | 6.1694
1272 | 50.7616 | 6.064
1273 | 50.8176 | 6.0408
1274 | 50.777 | 6.0602
1275 | 50.7814 | 6.056
1276 | 50.7923 | 6.0911
1277 | 50.734 | 6.1394
1278 | 50.7754 | 6.1574
1279 | 50.8118 | 6.0713
1280 | 50.7443 | 6.1654
1281 | 50.7495 | 6.139
1282 | 50.7668 | 6.042
1283 | 50.8048 | 6.064
1284 | 50.7734 | 6.1214
1285 | 50.7728 | 6.099
1286 | 50.7548 | 6.1738
1287 | 50.7155 | 6.1377
1288 | 50.8222 | 6.0704
1289 | 50.7788 | 6.1582
1290 | 50.7669 | 6.0434
1291 | 50.7727 | 6.1618
1292 | 50.755 | 6.0896
1293 | 50.7518 | 6.1694
1294 | 50.7902 | 6.0916
1295 | 50.7868 | 6.086
1296 | 50.7509 | 6.0834
1297 | 50.7181 | 6.1685
1298 | 50.7833 | 6.1514
1299 | 50.7459 | 6.1551
1300 | 50.7727 | 6.1618
1301 | 50.7707 | 6.0914
1302 | 50.7692 | 6.045
1303 | 50.8095 | 6.0701
1304 | 50.7903 | 6.0915
1305 | 50.7941 | 6.0597
1306 | 50.7677 | 6.1297
1307 | 50.7941 | 6.0596
1308 | 50.7636 | 6.11
1309 | 50.7268 | 6.15
1310 | 50.7293 | 6.176
1311 | 50.8173 | 6.0654
1312 | 50.8012 | 6.0505
1313 | 50.8167 | 6.0656
1314 | 50.787 | 6.1422
1315 | 50.7415 | 6.1546
1316 | 50.727 | 6.1697
1317 | 50.7415 | 6.1546
1318 | 50.7895 | 6.0936
1319 | 50.6971 | 6.1816
1320 | 50.7562 | 6.0893
1321 | 50.7558 | 6.0908
1322 | 50.7666 | 6.1641
1323 | 50.773 | 6.139
1324 | 50.7807 | 6.1022
1325 | 50.7998 | 6.0703
1326 | 50.7813 | 6.1536
1327 | 50.7656 | 6.1244
1328 | 50.7505 | 6.136
1329 | 50.7712 | 6.1028
1330 | 50.7897 | 6.0943
1331 | 50.7758 | 6.1497
1332 | 50.7492 | 6.0922
1333 | 50.8174 | 6.0569
1334 | 50.8157 | 6.0609
1335 | 50.7145 | 6.1286
1336 | 50.7448 | 6.154
1337 | 50.7338 | 6.1393
1338 | 50.7734 | 6.0555
1339 | 50.7899 | 6.0932
1340 | 50.7858 | 6.0639
1341 | 50.7759 | 6.1478
1342 | 50.7604 | 6.0351
1343 | 50.7273 | 6.1744
1344 | 50.7438 | 6.1905
1345 | 50.7561 | 6.1487
1346 | 50.7226 | 6.1526
1347 | 50.7597 | 6.166
1348 | 50.7745 | 6.1593
1349 | 50.6979 | 6.1444
1350 | 50.7727 | 6.0847
1351 | 50.7668 | 6.0954
1352 | 50.7588 | 6.1655
1353 | 50.7523 | 6.1651
1354 | 50.7668 | 6.0954
1355 | 50.7672 | 6.1134
31196855 | 50.7672 | 6.1133
1356 | 50.7212 | 6.1126
284824874 | 50.7212 | 6.1125
1357 | 50.7778 | 6.086
77738968 | 50.7778 | 6.086
1358 | 50.7045 | 6.1815
115337387 | 50.7045 | 6.1814
1359 | 50.7189 | 6.1162
281274883 | 50.7189 | 6.1162
1360 | 50.777 | 6.131
24507756 | 50.777 | 6.1309
1361 | 50.7893 | 6.2256
104717261 | 50.7893 | 6.2256
1362 | 50.8061 | 6.166
24269036 | 50.8061 | 6.1659
76841147 | 50.7675 | 6.0825
165544946 | 50.7806 | 6.1045
165544987 | 50.7765 | 6.1494
156927306 | 50.7533 | 6.0731
167253661 | 50.7945 | 6.1014
77859440 | 50.765 | 6.0805
378703257 | 50.7753 | 6.1313
172986641 | 50.7802 | 6.1549
284824873 | 50.7185 | 6.1141
117872165 | 50.738 | 6.1292
185407173 | 50.7946 | 6.1245
166467747 | 50.7742 | 6.1449
164862432 | 50.7954 | 6.1156
229612090 | 50.7531 | 6.1819
93887097 | 50.7455 | 6.1922
185899760 | 50.801 | 6.1239
185899774 | 50.7995 | 6.1191
185899789 | 50.7978 | 6.121
83270529 | 50.7798 | 6.0588
170073242 | 50.7748 | 6.1524
221256952 | 50.778 | 6.1753
154672421 | 50.7606 | 6.0653
79306432 | 50.7669 | 6.1069
123510574 | 50.7296 | 6.1127
123510578 | 50.7298 | 6.1141
105586717 | 50.7604 | 6.1526
171712734 | 50.7815 | 6.1521
118923685 | 50.7786 | 6.0613
157819516 | 50.7541 | 6.0597
230269794 | 50.7426 | 6.1658
178407084 | 50.7823 | 6.1592
220178708 | 50.7723 | 6.0864
216508714 | 50.7427 | 6.1562
86649206 | 50.7699 | 6.1007
199109205 | 50.7747 | 6.0796
147205153 | 50.7759 | 6.1199
203402865 | 50.7921 | 6.1689
117568231 | 50.7619 | 6.1111
229225151 | 50.779 | 6.1634
179876752 | 50.7798 | 6.1756
177222806 | 50.7804 | 6.1595
224834797 | 50.7581 | 6.1582
154843076 | 50.7393 | 6.0511
222050461 | 50.7604 | 6.1158
165460500 | 50.7724 | 6.1247
114663216 | 50.779 | 6.0744
224410434 | 50.7561 | 6.1427
101006214 | 50.8179 | 6.0652
259275772 | 50.7777 | 6.0435
259275773 | 50.7777 | 6.0426
259275774 | 50.7777 | 6.044
24394844 | 50.81 | 6.1539
121486453 | 50.7675 | 6.1616
108444849 | 50.7811 | 6.0505
134200825 | 50.7981 | 6.0715
188530182 | 50.8016 | 6.1317
48447165 | 50.715 | 6.1632
140426963 | 50.7511 | 6.0711
170606437 | 50.7635 | 6.1109
225034908 | 50.7565 | 6.1472
506348313 | 50.7954 | 6.1564
164971624 | 50.777 | 6.1353
119293111 | 50.7298 | 6.0391
224414609 | 50.7564 | 6.1403
174180127 | 50.7851 | 6.1519
163858728 | 50.774 | 6.1478
221891001 | 50.7547 | 6.1646
187474341 | 50.8017 | 6.0816
188598995 | 50.7952 | 6.1237
116017905 | 50.7953 | 6.092
199117647 | 50.7753 | 6.0699
139152268 | 50.7619 | 6.0998
208620468 | 50.7037 | 6.1748
357092344 | 50.7615 | 6.0955
161795249 | 50.7265 | 6.1766
185989009 | 50.7893 | 6.1171
87084266 | 50.7736 | 6.1149
220385316 | 50.7791 | 6.1636
109367707 | 50.7943 | 6.0543
142201351 | 50.7523 | 6.0912
211997250 | 50.7474 | 6.1687
121164475 | 50.72 | 6.1573
200856271 | 50.7672 | 6.063
170808131 | 50.7787 | 6.1472
114512827 | 50.7609 | 6.108
115561882 | 50.7174 | 6.1216
147150862 | 50.779 | 6.0611
115792326 | 50.7749 | 6.1332
158751303 | 50.7797 | 6.1011
183360237 | 50.789 | 6.0898
97508176 | 50.7645 | 6.1658
199121855 | 50.7738 | 6.0682
173759547 | 50.75 | 6.2259
173759548 | 50.7499 | 6.2258
176384335 | 50.7848 | 6.157
174845207 | 50.7873 | 6.1563
231271747 | 50.7516 | 6.1763
180874682 | 50.787 | 6.0958
186052034 | 50.793 | 6.1233
125726201 | 50.7865 | 6.048
223801567 | 50.7581 | 6.1681
224293340 | 50.7604 | 6.1392
210858567 | 50.7091 | 6.1896
126068889 | 50.7732 | 6.0781
24507400 | 50.7963 | 6.1122
232584261 | 50.7542 | 6.154
30602310 | 50.7687 | 6.1065
172588111 | 50.7766 | 6.1547
347633306 | 50.7149 | 6.1424
158859202 | 50.7798 | 6.0531

## line_std_types
| c_nf_per_km | max_i_ka | q_mm2 | r_ohm_per_km | type | x_ohm_per_km
122-AL1/20-ST1A 10.0 | 11.1 | 0.41 | 122 | 0.2376 | ol | 0.323
122-AL1/20-ST1A 20.0 | 10.3 | 0.41 | 122 | 0.2376 | ol | 0.344
149-AL1/24-ST1A 10.0 | 11.25 | 0.47 | 149 | 0.194 | ol | 0.315
149-AL1/24-ST1A 110.0 | 8.75 | 0.47 | 149 | 0.194 | ol | 0.41
149-AL1/24-ST1A 20.0 | 10.5 | 0.47 | 149 | 0.194 | ol | 0.337
15-AL1/3-ST1A 0.4 | 11 | 0.105 | 16 | 1.8769 | ol | 0.35
184-AL1/30-ST1A 110.0 | 8.8 | 0.535 | 184 | 0.1571 | ol | 0.4
184-AL1/30-ST1A 20.0 | 10.75 | 0.535 | 184 | 0.1571 | ol | 0.33
24-AL1/4-ST1A 0.4 | 11.25 | 0.14 | 24 | 1.2012 | ol | 0.335
243-AL1/39-ST1A 110.0 | 9 | 0.645 | 243 | 0.1188 | ol | 0.39
243-AL1/39-ST1A 20.0 | 11 | 0.645 | 243 | 0.1188 | ol | 0.32
305-AL1/39-ST1A 110.0 | 9.2 | 0.74 | 305 | 0.0949 | ol | 0.38
34-AL1/6-ST1A 10.0 | 9.7 | 0.17 | 34 | 0.8342 | ol | 0.36
34-AL1/6-ST1A 20.0 | 9.15 | 0.17 | 34 | 0.8342 | ol | 0.382
48-AL1/8-ST1A 0.4 | 12.2 | 0.21 | 48 | 0.5939 | ol | 0.3
48-AL1/8-ST1A 10.0 | 10.1 | 0.21 | 48 | 0.5939 | ol | 0.35
48-AL1/8-ST1A 20.0 | 9.5 | 0.21 | 48 | 0.5939 | ol | 0.372
490-AL1/64-ST1A 220.0 | 10 | 0.96 | 490 | 0.059 | ol | 0.285
490-AL1/64-ST1A 380.0 | 11 | 0.96 | 490 | 0.059 | ol | 0.253
70-AL1/11-ST1A 10.0 | 10.4 | 0.29 | 70 | 0.4132 | ol | 0.339
70-AL1/11-ST1A 20.0 | 9.7 | 0.29 | 70 | 0.4132 | ol | 0.36
94-AL1/15-ST1A 0.4 | 13.2 | 0.35 | 94 | 0.306 | ol | 0.29
94-AL1/15-ST1A 10.0 | 10.75 | 0.35 | 94 | 0.306 | ol | 0.33
94-AL1/15-ST1A 20.0 | 10 | 0.35 | 94 | 0.306 | ol | 0.35
N2XS(FL)2Y 1x120 RM/35 64/110 kV | 112 | 0.366 | 120 | 0.153 | cs | 0.166
N2XS(FL)2Y 1x185 RM/35 64/110 kV | 125 | 0.457 | 185 | 0.099 | cs | 0.156
N2XS(FL)2Y 1x240 RM/35 64/110 kV | 135 | 0.526 | 240 | 0.075 | cs | 0.149
N2XS(FL)2Y 1x300 RM/35 64/110 kV | 144 | 0.588 | 300 | 0.06 | cs | 0.144
NA2XS2Y 1x120 RM/25 12/20 kV | 230 | 0.283 | 120 | 0.253 | cs | 0.119
NA2XS2Y 1x120 RM/25 6/10 kV | 340 | 0.28 | 120 | 0.253 | cs | 0.113
NA2XS2Y 1x150 RM/25 12/20 kV | 250 | 0.319 | 150 | 0.206 | cs | 0.116
NA2XS2Y 1x150 RM/25 6/10 kV | 360 | 0.315 | 150 | 0.206 | cs | 0.11
NA2XS2Y 1x185 RM/25 12/20 kV | 273 | 0.362 | 185 | 0.161 | cs | 0.117
NA2XS2Y 1x185 RM/25 6/10 kV | 406 | 0.358 | 185 | 0.161 | cs | 0.11
NA2XS2Y 1x240 RM/25 12/20 kV | 304 | 0.421 | 240 | 0.122 | cs | 0.112
NA2XS2Y 1x240 RM/25 6/10 kV | 456 | 0.416 | 240 | 0.122 | cs | 0.105
NA2XS2Y 1x70 RM/25 12/20 kV | 190 | 0.22 | 70 | 0.443 | cs | 0.132
NA2XS2Y 1x70 RM/25 6/10 kV | 280 | 0.217 | 70 | 0.443 | cs | 0.123
NA2XS2Y 1x95 RM/25 12/20 kV | 216 | 0.252 | 95 | 0.313 | cs | 0.132
NA2XS2Y 1x95 RM/25 6/10 kV | 315 | 0.249 | 95 | 0.313 | cs | 0.123
NAYY 4x120 SE | 264 | 0.242 | 120 | 0.225 | cs | 0.08
NAYY 4x150 SE | 261 | 0.27 | 150 | 0.208 | cs | 0.08
NAYY 4x50 SE | 210 | 0.142 | 50 | 0.642 | cs | 0.083

## trafo_std_types
| i0_percent | pfe_kw | shift_degree | sn_kva | tp_max | tp_mid | tp_min | tp_phase_shifter | tp_side | tp_st_degree | tp_st_percent | vector_group | vn_hv_kv | vn_lv_kv | vsc_percent | vscr_percent
0.25 MVA 10/0.4 kV | 0.24 | 0.6 | 150 | 250 | 2 | 0 | -2 | FALSE | hv | 0 | 2.5 | Dyn5 | 10 | 0.4 | 4 | 1.2
0.25 MVA 20/0.4 kV | 0.32 | 0.8 | 150 | 250 | 2 | 0 | -2 | FALSE | hv | 0 | 2.5 | Yzn5 | 20 | 0.4 | 6 | 1.44
0.4 MVA 10/0.4 kV | 0.2375 | 0.95 | 150 | 400 | 2 | 0 | -2 | FALSE | hv | 0 | 2.5 | Dyn5 | 10 | 0.4 | 4 | 1.325
0.4 MVA 20/0.4 kV | 0.3375 | 1.35 | 150 | 400 | 2 | 0 | -2 | FALSE | hv | 0 | 2.5 | Dyn5 | 20 | 0.4 | 6 | 1.425
0.63 MVA 10/0.4 kV | 0.1873 | 1.18 | 150 | 630 | 2 | 0 | -2 | FALSE | hv | 0 | 2.5 | Dyn5 | 10 | 0.4 | 4 | 1.0794
0.63 MVA 20/0.4 kV | 0.2619 | 1.65 | 150 | 630 | 2 | 0 | -2 | FALSE | hv | 0 | 2.5 | Dyn5 | 20 | 0.4 | 6 | 1.206
100 MVA 220/110 kV | 0.06 | 55 | 0 | 100000 | 9 | 0 | -9 | FALSE | hv | 0 | 1.5 | Yy0 | 220 | 110 | 12 | 0.26
160 MVA 380/110 kV | 0.06 | 60 | 0 | 160000 | 9 | 0 | -9 | FALSE | hv | 0 | 1.5 | Yy0 | 380 | 110 | 12.2 | 0.25
25 MVA 110/10 kV | 0.07 | 14 | 150 | 25000 | 9 | 0 | -9 | FALSE | hv | 0 | 1.5 | YNd5 | 110 | 10 | 12 | 0.41
25 MVA 110/10 kV v1.4.3 and older | 0.073 | 28.51 | 150 | 25000 | 9 | 0 | -9 | FALSE | hv | 0 | 1.5 | YNd5 | 110 | 10 | 10.04 | 0.276
25 MVA 110/20 kV | 0.07 | 14 | 150 | 25000 | 9 | 0 | -9 | FALSE | hv | 0 | 1.5 | YNd5 | 110 | 20 | 12 | 0.41
25 MVA 110/20 kV v1.4.3 and older | 0.071 | 29 | 150 | 25000 | 9 | 0 | -9 | FALSE | hv | 0 | 1.5 | YNd5 | 110 | 20 | 11.2 | 0.282
40 MVA 110/10 kV | 0.05 | 18 | 150 | 40000 | 9 | 0 | -9 | FALSE | hv | 0 | 1.5 | YNd5 | 110 | 10 | 16.2 | 0.34
40 MVA 110/10 kV v1.4.3 and older | 0.076 | 30.45 | 150 | 40000 | 9 | 0 | -9 | FALSE | hv | 0 | 1.5 | YNd5 | 110 | 10 | 10.04 | 0.295
40 MVA 110/20 kV | 0.05 | 18 | 150 | 40000 | 9 | 0 | -9 | FALSE | hv | 0 | 1.5 | YNd5 | 110 | 20 | 16.2 | 0.34
40 MVA 110/20 kV v1.4.3 and older | 0.08 | 31 | 150 | 40000 | 9 | 0 | -9 | FALSE | hv | 0 | 1.5 | YNd5 | 110 | 20 | 11.2 | 0.302
63 MVA 110/10 kV | 0.04 | 22 | 150 | 63000 | 9 | 0 | -9 | FALSE | hv | 0 | 1.5 | YNd5 | 110 | 10 | 18 | 0.32
63 MVA 110/10 kV v1.4.3 and older | 0.078 | 31.51 | 150 | 63000 | 9 | 0 | -9 | FALSE | hv | 0 | 1.5 | YNd5 | 110 | 10 | 10.04 | 0.31
63 MVA 110/20 kV | 0.04 | 22 | 150 | 63000 | 9 | 0 | -9 | FALSE | hv | 0 | 1.5 | YNd5 | 110 | 20 | 18 | 0.32
63 MVA 110/20 kV v1.4.3 and older | 0.086 | 33 | 150 | 63000 | 9 | 0 | -9 | FALSE | hv | 0 | 1.5 | YNd5 | 110 | 20 | 11.2 | 0.322

## trafo3w_std_types
| i0_percent | pfe_kw | shift_lv_degree | shift_mv_degree | sn_hv_kva | sn_lv_kva | sn_mv_kva | tp_max | tp_mid | tp_min | tp_side | tp_st_percent | vector_group | vn_hv_kv | vn_lv_kv | vn_mv_kv | vsc_hv_percent | vsc_lv_percent | vsc_mv_percent | vscr_hv_percent | vscr_lv_percent | vscr_mv_percent
63/25/38 MVA 110/10/10 kV | 0.89 | 35 | 0 | 0 | 63000 | 38000 | 25000 | 10 | 0 | -10 | hv | 1.2 | YN0yn0yn0 | 110 | 10 | 10 | 10.4 | 10.4 | 10.4 | 0.28 | 0.35 | 0.32
63/25/38 MVA 110/20/10 kV | 0.89 | 35 | 0 | 0 | 63000 | 38000 | 25000 | 10 | 0 | -10 | hv | 1.2 | YN0yn0yn0 | 110 | 10 | 20 | 10.4 | 10.4 | 10.4 | 0.28 | 0.35 | 0.32

## res_ext_grid
p_kw | q_kvar

## res_load
p_kw | q_kvar

## res_sgen
p_kw | q_kvar

## res_storage
p_kw | q_kvar | soc_percent

## res_shunt
p_kw | q_kvar | vm_pu

## res_gen
p_kw | q_kvar | va_degree | vm_pu

## res_ward
p_kw | q_kvar | vm_pu

## res_xward
p_kw | q_kvar | vm_pu

## res_dcline
p_from_kw | q_from_kvar | p_to_kw | q_to_kvar | pl_kw | vm_from_pu | va_from_degree | vm_to_pu | va_to_degree

## res_bus
vm_pu | va_degree | p_kw | q_kvar

## res_line
p_from_kw | q_from_kvar | p_to_kw | q_to_kvar | pl_kw | ql_kvar | i_from_ka | i_to_ka | i_ka | loading_percent

## res_trafo
p_hv_kw | q_hv_kvar | p_lv_kw | q_lv_kvar | pl_kw | ql_kvar | i_hv_ka | i_lv_ka | loading_percent

## res_trafo3w
p_hv_kw | q_hv_kvar | p_mv_kw | q_mv_kvar | p_lv_kw | q_lv_kvar | pl_kw | ql_kvar | i_hv_ka | i_mv_ka | i_lv_ka | loading_percent

## res_impedance
p_from_kw | q_from_kvar | p_to_kw | q_to_kvar | pl_kw | ql_kvar | i_from_ka | i_to_ka

## dtypes
| element | column | dtype
0 | bus | name | object
1 | bus | vn_kv | float64
2 | bus | type | object
3 | bus | zone | object
4 | bus | in_service | bool
5 | load | name | object
6 | load | bus | uint32
7 | load | p_kw | float64
8 | load | q_kvar | float64
9 | load | const_z_percent | float64
10 | load | const_i_percent | float64
11 | load | sn_kva | float64
12 | load | scaling | float64
13 | load | in_service | bool
14 | load | type | object
15 | sgen | name | object
16 | sgen | bus | int64
17 | sgen | p_kw | float64
18 | sgen | q_kvar | float64
19 | sgen | sn_kva | float64
20 | sgen | scaling | float64
21 | sgen | in_service | bool
22 | sgen | type | object
23 | storage | name | object
24 | storage | bus | int64
25 | storage | p_kw | float64
26 | storage | q_kvar | float64
27 | storage | sn_kva | float64
28 | storage | soc_percent | float64
29 | storage | min_e_kwh | float64
30 | storage | max_e_kwh | float64
31 | storage | scaling | float64
32 | storage | in_service | bool
33 | storage | type | object
34 | gen | name | object
35 | gen | bus | uint32
36 | gen | p_kw | float64
37 | gen | vm_pu | float64
38 | gen | sn_kva | float64
39 | gen | min_q_kvar | float64
40 | gen | max_q_kvar | float64
41 | gen | scaling | float64
42 | gen | in_service | bool
43 | gen | type | object
44 | switch | bus | int64
45 | switch | element | int64
46 | switch | et | object
47 | switch | type | object
48 | switch | closed | bool
49 | switch | name | object
50 | shunt | bus | uint32
51 | shunt | name | object
52 | shunt | q_kvar | float64
53 | shunt | p_kw | float64
54 | shunt | vn_kv | float64
55 | shunt | step | uint32
56 | shunt | max_step | uint32
57 | shunt | in_service | bool
58 | ext_grid | name | object
59 | ext_grid | bus | uint32
60 | ext_grid | vm_pu | float64
61 | ext_grid | va_degree | float64
62 | ext_grid | in_service | bool
63 | line | name | object
64 | line | std_type | object
65 | line | from_bus | uint32
66 | line | to_bus | uint32
67 | line | length_km | float64
68 | line | r_ohm_per_km | float64
69 | line | x_ohm_per_km | float64
70 | line | c_nf_per_km | float64
71 | line | g_us_per_km | float64
72 | line | max_i_ka | float64
73 | line | df | float64
74 | line | parallel | uint32
75 | line | type | object
76 | line | in_service | bool
77 | trafo | name | object
78 | trafo | std_type | object
79 | trafo | hv_bus | uint32
80 | trafo | lv_bus | uint32
81 | trafo | sn_kva | float64
82 | trafo | vn_hv_kv | float64
83 | trafo | vn_lv_kv | float64
84 | trafo | vsc_percent | float64
85 | trafo | vscr_percent | float64
86 | trafo | pfe_kw | float64
87 | trafo | i0_percent | float64
88 | trafo | shift_degree | float64
89 | trafo | tp_side | object
90 | trafo | tp_mid | int32
91 | trafo | tp_min | int32
92 | trafo | tp_max | int32
93 | trafo | tp_st_percent | float64
94 | trafo | tp_st_degree | float64
95 | trafo | tp_pos | int32
96 | trafo | tp_phase_shifter | bool
97 | trafo | parallel | uint32
98 | trafo | df | float64
99 | trafo | in_service | bool
100 | trafo3w | name | object
101 | trafo3w | std_type | object
102 | trafo3w | hv_bus | uint32
103 | trafo3w | mv_bus | uint32
104 | trafo3w | lv_bus | uint32
105 | trafo3w | sn_hv_kva | uint64
106 | trafo3w | sn_mv_kva | uint64
107 | trafo3w | sn_lv_kva | uint64
108 | trafo3w | vn_hv_kv | float64
109 | trafo3w | vn_mv_kv | float64
110 | trafo3w | vn_lv_kv | float64
111 | trafo3w | vsc_hv_percent | float64
112 | trafo3w | vsc_mv_percent | float64
113 | trafo3w | vsc_lv_percent | float64
114 | trafo3w | vscr_hv_percent | float64
115 | trafo3w | vscr_mv_percent | float64
116 | trafo3w | vscr_lv_percent | float64
117 | trafo3w | pfe_kw | float64
118 | trafo3w | i0_percent | float64
119 | trafo3w | shift_mv_degree | float64
120 | trafo3w | shift_lv_degree | float64
121 | trafo3w | tp_side | object
122 | trafo3w | tp_mid | int32
123 | trafo3w | tp_min | int32
124 | trafo3w | tp_max | int32
125 | trafo3w | tp_st_percent | float64
126 | trafo3w | tp_st_degree | float64
127 | trafo3w | tp_pos | int32
128 | trafo3w | tap_at_star_point | bool
129 | trafo3w | in_service | bool
130 | impedance | name | object
131 | impedance | from_bus | uint32
132 | impedance | to_bus | uint32
133 | impedance | rft_pu | float64
134 | impedance | xft_pu | float64
135 | impedance | rtf_pu | float64
136 | impedance | xtf_pu | float64
137 | impedance | sn_kva | float64
138 | impedance | in_service | bool
139 | dcline | name | object
140 | dcline | from_bus | uint32
141 | dcline | to_bus | uint32
142 | dcline | p_kw | float64
143 | dcline | loss_percent | float64
144 | dcline | loss_kw | float64
145 | dcline | vm_from_pu | float64
146 | dcline | vm_to_pu | float64
147 | dcline | max_p_kw | float64
148 | dcline | min_q_from_kvar | float64
149 | dcline | min_q_to_kvar | float64
150 | dcline | max_q_from_kvar | float64
151 | dcline | max_q_to_kvar | float64
152 | dcline | in_service | bool
153 | ward | name | object
154 | ward | bus | uint32
155 | ward | ps_kw | float64
156 | ward | qs_kvar | float64
157 | ward | qz_kvar | float64
158 | ward | pz_kw | float64
159 | ward | in_service | bool
160 | xward | name | object
161 | xward | bus | uint32
162 | xward | ps_kw | float64
163 | xward | qs_kvar | float64
164 | xward | qz_kvar | float64
165 | xward | pz_kw | float64
166 | xward | r_ohm | float64
167 | xward | x_ohm | float64
168 | xward | vm_pu | float64
169 | xward | in_service | bool
170 | measurement | name | object
171 | measurement | type | object
172 | measurement | element_type | object
173 | measurement | value | float64
174 | measurement | std_dev | float64
175 | measurement | bus | uint32
176 | measurement | element | object
177 | piecewise_linear_cost | type | object
178 | piecewise_linear_cost | element | object
179 | piecewise_linear_cost | element_type | object
180 | piecewise_linear_cost | p | object
181 | piecewise_linear_cost | f | object
182 | polynomial_cost | type | object
183 | polynomial_cost | element | object
184 | polynomial_cost | element_type | object
185 | polynomial_cost | c | object
186 | line_geodata | coords | object
187 | bus_geodata | x | float64
188 | bus_geodata | y | float64
189 | _empty_res_bus | vm_pu | float64
190 | _empty_res_bus | va_degree | float64
191 | _empty_res_bus | p_kw | float64
192 | _empty_res_bus | q_kvar | float64
193 | _empty_res_ext_grid | p_kw | float64
194 | _empty_res_ext_grid | q_kvar | float64
195 | _empty_res_line | p_from_kw | float64
196 | _empty_res_line | q_from_kvar | float64
197 | _empty_res_line | p_to_kw | float64
198 | _empty_res_line | q_to_kvar | float64
199 | _empty_res_line | pl_kw | float64
200 | _empty_res_line | ql_kvar | float64
201 | _empty_res_line | i_from_ka | float64
202 | _empty_res_line | i_to_ka | float64
203 | _empty_res_line | i_ka | float64
204 | _empty_res_line | loading_percent | float64
205 | _empty_res_trafo | p_hv_kw | float64
206 | _empty_res_trafo | q_hv_kvar | float64
207 | _empty_res_trafo | p_lv_kw | float64
208 | _empty_res_trafo | q_lv_kvar | float64
209 | _empty_res_trafo | pl_kw | float64
210 | _empty_res_trafo | ql_kvar | float64
211 | _empty_res_trafo | i_hv_ka | float64
212 | _empty_res_trafo | i_lv_ka | float64
213 | _empty_res_trafo | loading_percent | float64
214 | _empty_res_trafo3w | p_hv_kw | float64
215 | _empty_res_trafo3w | q_hv_kvar | float64
216 | _empty_res_trafo3w | p_mv_kw | float64
217 | _empty_res_trafo3w | q_mv_kvar | float64
218 | _empty_res_trafo3w | p_lv_kw | float64
219 | _empty_res_trafo3w | q_lv_kvar | float64
220 | _empty_res_trafo3w | pl_kw | float64
221 | _empty_res_trafo3w | ql_kvar | float64
222 | _empty_res_trafo3w | i_hv_ka | float64
223 | _empty_res_trafo3w | i_mv_ka | float64
224 | _empty_res_trafo3w | i_lv_ka | float64
225 | _empty_res_trafo3w | loading_percent | float64
226 | _empty_res_load | p_kw | float64
227 | _empty_res_load | q_kvar | float64
228 | _empty_res_sgen | p_kw | float64
229 | _empty_res_sgen | q_kvar | float64
230 | _empty_res_storage | p_kw | float64
231 | _empty_res_storage | q_kvar | float64
232 | _empty_res_storage | soc_percent | float64
233 | _empty_res_gen | p_kw | float64
234 | _empty_res_gen | q_kvar | float64
235 | _empty_res_gen | va_degree | float64
236 | _empty_res_gen | vm_pu | float64
237 | _empty_res_shunt | p_kw | float64
238 | _empty_res_shunt | q_kvar | float64
239 | _empty_res_shunt | vm_pu | float64
240 | _empty_res_impedance | p_from_kw | float64
241 | _empty_res_impedance | q_from_kvar | float64
242 | _empty_res_impedance | p_to_kw | float64
243 | _empty_res_impedance | q_to_kvar | float64
244 | _empty_res_impedance | pl_kw | float64
245 | _empty_res_impedance | ql_kvar | float64
246 | _empty_res_impedance | i_from_ka | float64
247 | _empty_res_impedance | i_to_ka | float64
248 | _empty_res_dcline | p_from_kw | float64
249 | _empty_res_dcline | q_from_kvar | float64
250 | _empty_res_dcline | p_to_kw | float64
251 | _empty_res_dcline | q_to_kvar | float64
252 | _empty_res_dcline | pl_kw | float64
253 | _empty_res_dcline | vm_from_pu | float64
254 | _empty_res_dcline | va_from_degree | float64
255 | _empty_res_dcline | vm_to_pu | float64
256 | _empty_res_dcline | va_to_degree | float64
257 | _empty_res_ward | p_kw | float64
258 | _empty_res_ward | q_kvar | float64
259 | _empty_res_ward | vm_pu | float64
260 | _empty_res_xward | p_kw | float64
261 | _empty_res_xward | q_kvar | float64
262 | _empty_res_xward | vm_pu | float64
263 | res_ext_grid | p_kw | float64
264 | res_ext_grid | q_kvar | float64
265 | res_load | p_kw | float64
266 | res_load | q_kvar | float64
267 | res_sgen | p_kw | float64
268 | res_sgen | q_kvar | float64
269 | res_storage | p_kw | float64
270 | res_storage | q_kvar | float64
271 | res_storage | soc_percent | float64
272 | res_shunt | p_kw | float64
273 | res_shunt | q_kvar | float64
274 | res_shunt | vm_pu | float64
275 | res_gen | p_kw | float64
276 | res_gen | q_kvar | float64
277 | res_gen | va_degree | float64
278 | res_gen | vm_pu | float64
279 | res_ward | p_kw | float64
280 | res_ward | q_kvar | float64
281 | res_ward | vm_pu | float64
282 | res_xward | p_kw | float64
283 | res_xward | q_kvar | float64
284 | res_xward | vm_pu | float64
285 | res_dcline | p_from_kw | float64
286 | res_dcline | q_from_kvar | float64
287 | res_dcline | p_to_kw | float64
288 | res_dcline | q_to_kvar | float64
289 | res_dcline | pl_kw | float64
290 | res_dcline | vm_from_pu | float64
291 | res_dcline | va_from_degree | float64
292 | res_dcline | vm_to_pu | float64
293 | res_dcline | va_to_degree | float64
294 | res_bus | vm_pu | float64
295 | res_bus | va_degree | float64
296 | res_bus | p_kw | float64
297 | res_bus | q_kvar | float64
298 | res_line | p_from_kw | float64
299 | res_line | q_from_kvar | float64
300 | res_line | p_to_kw | float64
301 | res_line | q_to_kvar | float64
302 | res_line | pl_kw | float64
303 | res_line | ql_kvar | float64
304 | res_line | i_from_ka | float64
305 | res_line | i_to_ka | float64
306 | res_line | i_ka | float64
307 | res_line | loading_percent | float64
308 | res_trafo | p_hv_kw | float64
309 | res_trafo | q_hv_kvar | float64
310 | res_trafo | p_lv_kw | float64
311 | res_trafo | q_lv_kvar | float64
312 | res_trafo | pl_kw | float64
313 | res_trafo | ql_kvar | float64
314 | res_trafo | i_hv_ka | float64
315 | res_trafo | i_lv_ka | float64
316 | res_trafo | loading_percent | float64
317 | res_trafo3w | p_hv_kw | float64
318 | res_trafo3w | q_hv_kvar | float64
319 | res_trafo3w | p_mv_kw | float64
320 | res_trafo3w | q_mv_kvar | float64
321 | res_trafo3w | p_lv_kw | float64
322 | res_trafo3w | q_lv_kvar | float64
323 | res_trafo3w | pl_kw | float64
324 | res_trafo3w | ql_kvar | float64
325 | res_trafo3w | i_hv_ka | float64
326 | res_trafo3w | i_mv_ka | float64
327 | res_trafo3w | i_lv_ka | float64
328 | res_trafo3w | loading_percent | float64
329 | res_impedance | p_from_kw | float64
330 | res_impedance | q_from_kvar | float64
331 | res_impedance | p_to_kw | float64
332 | res_impedance | q_to_kvar | float64
333 | res_impedance | pl_kw | float64
334 | res_impedance | ql_kvar | float64
335 | res_impedance | i_from_ka | float64
336 | res_impedance | i_to_ka | float64