## parameters
parameter
version | 1.5
converged | 0
name | Net 1
f_hz | 50
sn_kva | 1000

## bus
| name | vn_kv | type | zone | in_service
0 | bus0 | 10 | b |  | TRUE
1 | bus1 | 10 | b |  | TRUE
2 | bus2 | 10 | b |  | TRUE
3 | bus3 | 10 | b |  | TRUE
4 | bus4 | 10 | b |  | TRUE
5 | bus5 | 10 | b |  | TRUE
6 | bus6 | 10 | b |  | TRUE
7 | bus7 | 10 | b |  | TRUE
8 | bus8 | 10 | b |  | TRUE
9 | bus9 | 10 | b |  | TRUE
10 | bus10 | 10 | b |  | TRUE
11 | bus11 | 10 | b |  | TRUE
12 | bus12 | 10 | b |  | TRUE
13 | bus13 | 10 | b |  | TRUE
14 | bus14 | 10 | b |  | TRUE
15 | bus15 | 10 | b |  | TRUE
16 | bus16 | 10 | b |  | TRUE
17 | bus17 | 10 | b |  | TRUE
18 | bus18 | 10 | b |  | TRUE
19 | bus19 | 10 | b |  | TRUE
20 | bus20 | 10 | b |  | TRUE
21 | bus21 | 10 | b |  | TRUE
22 | bus22 | 10 | b |  | TRUE
23 | bus23 | 10 | b |  | TRUE
24 | bus24 | 10 | b |  | TRUE
25 | bus25 | 10 | b |  | TRUE
26 | bus26 | 10 | b |  | TRUE
27 | bus27 | 10 | b |  | TRUE
28 | bus28 | 10 | b |  | TRUE
29 | bus29 | 10 | b |  | TRUE
30 | bus30 | 10 | b |  | TRUE
31 | bus31 | 10 | b |  | TRUE
32 | bus32 | 10 | b |  | TRUE
33 | bus33 | 10 | b |  | TRUE
34 | bus34 | 10 | b |  | TRUE
35 | bus35 | 10 | b |  | TRUE
36 | bus36 | 10 | b |  | TRUE
37 | bus37 | 10 | b |  | TRUE
38 | bus38 | 10 | b |  | TRUE
39 | bus39 | 10 | b |  | TRUE
40 | bus40 | 10 | b |  | TRUE
41 | bus41 | 10 | b |  | TRUE
42 | bus42 | 10 | b |  | TRUE
43 | bus43 | 10 | b |  | TRUE
44 | bus44 | 10 | b |  | TRUE
45 | bus45 | 10 | b |  | TRUE
46 | bus46 | 10 | b |  | TRUE
47 | bus47 | 10 | b |  | TRUE
48 | bus48 | 10 | b |  | TRUE
49 | bus49 | 10 | b |  | TRUE
50 | bus50 | 10 | b |  | TRUE
51 | bus51 | 10 | b |  | TRUE
52 | bus52 | 10 | b |  | TRUE
53 | bus53 | 10 | b |  | TRUE
54 | bus54 | 10 | b |  | TRUE
55 | bus55 | 10 | b |  | TRUE
56 | bus56 | 10 | b |  | TRUE
57 | bus57 | 10 | b |  | TRUE
58 | bus58 | 10 | b |  | TRUE
59 | bus59 | 10 | b |  | TRUE
60 | bus60 | 10 | b |  | TRUE
61 | bus61 | 10 | b |  | TRUE
62 | bus62 | 10 | b |  | TRUE
63 | bus63 | 10 | b |  | TRUE
64 | bus64 | 10 | b |  | TRUE
65 | bus65 | 10 | b |  | TRUE
66 | bus66 | 10 | b |  | TRUE
67 | bus67 | 10 | b |  | TRUE
68 | bus68 | 10 | b |  | TRUE
69 | bus69 | 10 | b |  | TRUE
70 | bus70 | 10 | b |  | TRUE
71 | bus71 | 10 | b |  | TRUE
72 | bus72 | 10 | b |  | TRUE
73 | bus73 | 10 | b |  | TRUE
74 | bus74 | 10 | b |  | TRUE
75 | bus75 | 10 | b |  | TRUE
76 | bus76 | 10 | b |  | TRUE
77 | bus77 | 10 | b |  | TRUE
78 | bus78 | 10 | b |  | TRUE
79 | bus79 | 10 | b |  | TRUE
80 | bus80 | 10 | b |  | TRUE
81 | bus81 | 10 | b |  | TRUE
82 | bus82 | 10 | b |  | TRUE
83 | bus83 | 10 | b |  | TRUE
84 | bus84 | 10 | b |  | TRUE
85 | bus85 | 10 | b |  | TRUE
86 | bus86 | 10 | b |  | TRUE
87 | bus87 | 10 | b |  | TRUE
88 | bus88 | 10 | b |  | TRUE
89 | bus89 | 10 | b |  | TRUE
90 | bus90 | 10 | b |  | TRUE
91 | bus91 | 10 | b |  | TRUE
92 | bus92 | 10 | b |  | TRUE
93 | bus93 | 10 | b |  | TRUE
94 | bus94 | 10 | b |  | TRUE
95 | bus95 | 10 | b |  | TRUE
96 | bus96 | 10 | b |  | TRUE
97 | bus97 | 10 | b |  | TRUE
98 | bus98 | 10 | b |  | TRUE
99 | bus99 | 10 | b |  | TRUE
100 | bus100 | 10 | b |  | TRUE
101 | bus101 | 10 | b |  | TRUE
102 | bus102 | 10 | b |  | TRUE
103 | bus103 | 10 | b |  | TRUE
104 | bus104 | 10 | b |  | TRUE
105 | bus105 | 10 | b |  | TRUE
106 | bus106 | 10 | b |  | TRUE
107 | bus107 | 10 | b |  | TRUE
108 | bus108 | 10 | b |  | TRUE
109 | bus109 | 10 | b |  | TRUE
110 | bus110 | 10 | b |  | TRUE
111 | bus111 | 10 | b |  | TRUE
112 | bus112 | 10 | b |  | TRUE
113 | bus113 | 10 | b |  | TRUE
114 | bus114 | 10 | b |  | TRUE
115 | bus115 | 10 | b |  | TRUE
116 | bus116 | 10 | b |  | TRUE
117 | bus117 | 10 | b |  | TRUE
118 | bus118 | 10 | b |  | TRUE
119 | bus119 | 10 | b |  | TRUE
120 | bus120 | 10 | b |  | TRUE
121 | bus121 | 10 | b |  | TRUE
122 | bus122 | 10 | b |  | TRUE
123 | bus123 | 10 | b |  | TRUE
124 | bus124 | 10 | b |  | TRUE
125 | bus125 | 10 | b |  | TRUE
126 | bus126 | 10 | b |  | TRUE
127 | bus127 | 10 | b |  | TRUE
128 | bus128 | 10 | b |  | TRUE
129 | bus129 | 10 | b |  | TRUE
130 | bus130 | 10 | b |  | TRUE
131 | bus131 | 10 | b |  | TRUE
132 | bus132 | 10 | b |  | TRUE
133 | bus133 | 10 | b |  | TRUE
134 | bus134 | 10 | b |  | TRUE
135 | bus135 | 10 | b |  | TRUE
136 | bus136 | 10 | b |  | TRUE
137 | bus137 | 10 | b |  | TRUE
138 | bus138 | 10 | b |  | TRUE
139 | bus139 | 10 | b |  | TRUE
140 | bus140 | 10 | b |  | TRUE
141 | bus141 | 10 | b |  | TRUE
142 | bus142 | 10 | b |  | TRUE
143 | bus143 | 10 | b |  | TRUE
144 | bus144 | 10 | b |  | TRUE
145 | bus145 | 10 | b |  | TRUE
146 | bus146 | 10 | b |  | TRUE
147 | bus147 | 10 | b |  | TRUE
148 | bus148 | 10 | b |  | TRUE
149 | bus149 | 10 | b |  | TRUE
150 | bus150 | 10 | b |  | TRUE
151 | bus151 | 10 | b |  | TRUE
152 | bus152 | 10 | b |  | TRUE
153 | bus153 | 10 | b |  | TRUE
154 | bus154 | 10 | b |  | TRUE
155 | bus155 | 10 | b |  | TRUE
156 | bus156 | 10 | b |  | TRUE
157 | bus157 | 10 | b |  | TRUE
158 | bus158 | 10 | b |  | TRUE
159 | bus159 | 10 | b |  | TRUE
160 | bus160 | 10 | b |  | TRUE
161 | bus161 | 10 | b |  | TRUE
162 | bus162 | 10 | b |  | TRUE
163 | bus163 | 10 | b |  | TRUE
164 | bus164 | 10 | b |  | TRUE
165 | bus165 | 10 | b |  | TRUE
166 | bus166 | 10 | b |  | TRUE
167 | bus167 | 10 | b |  | TRUE
168 | bus168 | 10 | b |  | TRUE
169 | bus169 | 10 | b |  | TRUE
170 | bus170 | 10 | b |  | TRUE
171 | bus171 | 10 | b |  | TRUE
172 | bus172 | 10 | b |  | TRUE
173 | bus173 | 10 | b |  | TRUE
174 | bus174 | 10 | b |  | TRUE
175 | bus175 | 10 | b |  | TRUE
176 | bus176 | 10 | b |  | TRUE
177 | bus177 | 10 | b |  | TRUE
178 | bus178 | 10 | b |  | TRUE
179 | bus179 | 10 | b |  | TRUE
180 | bus180 | 10 | b |  | TRUE
181 | bus181 | 10 | b |  | TRUE
182 | bus182 | 10 | b |  | TRUE
183 | bus183 | 10 | b |  | TRUE
184 | bus184 | 10 | b |  | TRUE
185 | bus185 | 10 | b |  | TRUE
186 | bus186 | 10 | b |  | TRUE
187 | bus187 | 10 | b |  | TRUE
188 | bus188 | 10 | b |  | TRUE
189 | bus189 | 10 | b |  | TRUE
190 | bus190 | 10 | b |  | TRUE
191 | bus191 | 10 | b |  | TRUE
192 | bus192 | 10 | b |  | TRUE
193 | bus193 | 10 | b |  | TRUE
194 | bus194 | 10 | b |  | TRUE
195 | bus195 | 10 | b |  | TRUE
196 | bus196 | 10 | b |  | TRUE
197 | bus197 | 10 | b |  | TRUE
198 | bus198 | 10 | b |  | TRUE
199 | bus199 | 10 | b |  | TRUE
200 | bus200 | 10 | b |  | TRUE
201 | bus201 | 10 | b |  | TRUE
202 | bus202 | 10 | b |  | TRUE
203 | bus203 | 10 | b |  | TRUE
204 | bus204 | 10 | b |  | TRUE
205 | bus205 | 10 | b |  | TRUE
206 | bus206 | 10 | b |  | TRUE
207 | bus207 | 10 | b |  | TRUE
208 | bus208 | 10 | b |  | TRUE
209 | bus209 | 10 | b |  | TRUE
210 | bus210 | 10 | b |  | TRUE
211 | bus211 | 10 | b |  | TRUE
212 | bus212 | 10 | b |  | TRUE
213 | bus213 | 10 | b |  | TRUE
214 | bus214 | 10 | b |  | TRUE
215 | bus215 | 10 | b |  | TRUE
216 | bus216 | 10 | b |  | TRUE
217 | bus217 | 10 | b |  | TRUE
218 | bus218 | 10 | b |  | TRUE
219 | bus219 | 10 | b |  | TRUE
220 | bus220 | 10 | b |  | TRUE
221 | bus221 | 10 | b |  | TRUE
222 | bus222 | 10 | b |  | TRUE
223 | bus223 | 10 | b |  | TRUE
224 | bus224 | 10 | b |  | TRUE
225 | bus225 | 10 | b |  | TRUE
226 | bus226 | 10 | b |  | TRUE
227 | bus227 | 10 | b |  | TRUE
228 | bus228 | 10 | b |  | TRUE
229 | bus229 | 10 | b |  | TRUE
230 | bus230 | 10 | b |  | TRUE
231 | bus231 | 10 | b |  | TRUE
232 | bus232 | 10 | b |  | TRUE
233 | bus233 | 10 | b |  | TRUE
234 | bus234 | 10 | b |  | TRUE
235 | bus235 | 10 | b |  | TRUE
236 | bus236 | 10 | b |  | TRUE
237 | bus237 | 10 | b |  | TRUE
238 | bus238 | 10 | b |  | TRUE
239 | bus239 | 10 | b |  | TRUE
240 | bus240 | 10 | b |  | TRUE
241 | bus241 | 10 | b |  | TRUE
242 | bus242 | 10 | b |  | TRUE
243 | bus243 | 10 | b |  | TRUE
244 | bus244 | 10 | b |  | TRUE
245 | bus245 | 10 | b |  | TRUE
246 | bus246 | 10 | b |  | TRUE
247 | bus247 | 10 | b |  | TRUE
248 | bus248 | 10 | b |  | TRUE
249 | bus249 | 10 | b |  | TRUE
250 | bus250 | 10 | b |  | TRUE
251 | bus251 | 10 | b |  | TRUE
252 | bus252 | 10 | b |  | TRUE
253 | bus253 | 10 | b |  | TRUE
254 | bus254 | 10 | b |  | TRUE
255 | bus255 | 10 | b |  | TRUE
256 | bus256 | 10 | b |  | TRUE
257 | bus257 | 10 | b |  | TRUE
258 | bus258 | 10 | b |  | TRUE
259 | bus259 | 10 | b |  | TRUE
260 | bus260 | 10 | b |  | TRUE
261 | bus261 | 10 | b |  | TRUE
262 | bus262 | 10 | b |  | TRUE
263 | bus263 | 10 | b |  | TRUE
264 | bus264 | 10 | b |  | TRUE
265 | bus265 | 10 | b |  | TRUE
266 | bus266 | 10 | b |  | TRUE
267 | bus267 | 10 | b |  | TRUE
268 | bus268 | 10 | b |  | TRUE
269 | bus269 | 10 | b |  | TRUE
270 | bus270 | 10 | b |  | TRUE
271 | bus271 | 10 | b |  | TRUE
272 | bus272 | 10 | b |  | TRUE
273 | bus273 | 10 | b |  | TRUE
274 | bus274 | 10 | b |  | TRUE
275 | bus275 | 10 | b |  | TRUE
276 | bus276 | 10 | b |  | TRUE
277 | bus277 | 10 | b |  | TRUE
278 | bus278 | 10 | b |  | TRUE
279 | bus279 | 10 | b |  | TRUE
280 | bus280 | 10 | b |  | TRUE
281 | bus281 | 10 | b |  | TRUE
282 | bus282 | 10 | b |  | TRUE
283 | bus283 | 10 | b |  | TRUE
284 | bus284 | 10 | b |  | TRUE
285 | bus285 | 10 | b |  | TRUE
286 | bus286 | 10 | b |  | TRUE
287 | bus287 | 10 | b |  | TRUE
288 | bus288 | 10 | b |  | TRUE
289 | bus289 | 10 | b |  | TRUE
290 | bus290 | 10 | b |  | TRUE
291 | bus291 | 10 | b |  | TRUE
292 | bus292 | 10 | b |  | TRUE
293 | bus293 | 10 | b |  | TRUE
294 | bus294 | 10 | b |  | TRUE
295 | bus295 | 10 | b |  | TRUE
296 | bus296 | 10 | b |  | TRUE
297 | bus297 | 10 | b |  | TRUE
298 | bus298 | 10 | b |  | TRUE
299 | bus299 | 10 | b |  | TRUE
300 | bus300 | 10 | b |  | TRUE
301 | bus301 | 10 | b |  | TRUE
302 | bus302 | 10 | b |  | TRUE
303 | bus303 | 10 | b |  | TRUE
304 | bus304 | 10 | b |  | TRUE
305 | bus305 | 10 | b |  | TRUE
306 | bus306 | 10 | b |  | TRUE
307 | bus307 | 10 | b |  | TRUE
308 | bus308 | 10 | b |  | TRUE
309 | bus309 | 10 | b |  | TRUE
310 | bus310 | 10 | b |  | TRUE
311 | bus311 | 10 | b |  | TRUE
312 | bus312 | 10 | b |  | TRUE
313 | bus313 | 10 | b |  | TRUE
314 | bus314 | 10 | b |  | TRUE
315 | bus315 | 10 | b |  | TRUE
316 | bus316 | 10 | b |  | TRUE
317 | bus317 | 10 | b |  | TRUE
318 | bus318 | 10 | b |  | TRUE
319 | bus319 | 10 | b |  | TRUE
320 | bus320 | 10 | b |  | TRUE
321 | bus321 | 10 | b |  | TRUE
322 | bus322 | 10 | b |  | TRUE
323 | bus323 | 10 | b |  | TRUE
324 | bus324 | 10 | b |  | TRUE
325 | bus325 | 10 | b |  | TRUE
326 | bus326 | 10 | b |  | TRUE
327 | bus327 | 10 | b |  | TRUE
328 | bus328 | 10 | b |  | TRUE
329 | bus329 | 10 | b |  | TRUE
330 | bus330 | 10 | b |  | TRUE
331 | bus331 | 10 | b |  | TRUE
332 | bus332 | 10 | b |  | TRUE
333 | bus333 | 10 | b |  | TRUE
334 | bus334 | 10 | b |  | TRUE
335 | bus335 | 10 | b |  | TRUE
336 | bus336 | 10 | b |  | TRUE
337 | bus337 | 10 | b |  | TRUE
338 | bus338 | 10 | b |  | TRUE
339 | bus339 | 10 | b |  | TRUE
340 | bus340 | 10 | b |  | TRUE
341 | bus341 | 10 | b |  | TRUE
342 | bus342 | 10 | b |  | TRUE
343 | bus343 | 10 | b |  | TRUE
344 | bus344 | 10 | b |  | TRUE
345 | bus345 | 10 | b |  | TRUE
346 | bus346 | 10 | b |  | TRUE
347 | bus347 | 10 | b |  | TRUE
348 | bus348 | 10 | b |  | TRUE
349 | bus349 | 10 | b |  | TRUE
350 | bus350 | 10 | b |  | TRUE
351 | bus351 | 10 | b |  | TRUE
352 | bus352 | 10 | b |  | TRUE
353 | bus353 | 10 | b |  | TRUE
354 | bus354 | 10 | b |  | TRUE
355 | bus355 | 10 | b |  | TRUE
356 | bus356 | 10 | b |  | TRUE
357 | bus357 | 10 | b |  | TRUE
358 | bus358 | 10 | b |  | TRUE
359 | bus359 | 10 | b |  | TRUE
360 | bus360 | 10 | b |  | TRUE
361 | bus361 | 10 | b |  | TRUE
362 | bus362 | 10 | b |  | TRUE
363 | bus363 | 10 | b |  | TRUE
364 | bus364 | 10 | b |  | TRUE
365 | bus365 | 10 | b |  | TRUE
366 | bus366 | 10 | b |  | TRUE
367 | bus367 | 10 | b |  | TRUE
368 | bus368 | 10 | b |  | TRUE
369 | bus369 | 10 | b |  | TRUE
370 | bus370 | 10 | b |  | TRUE
371 | bus371 | 10 | b |  | TRUE
372 | bus372 | 10 | b |  | TRUE
373 | bus373 | 10 | b |  | TRUE
374 | bus374 | 10 | b |  | TRUE
375 | bus375 | 10 | b |  | TRUE
376 | bus376 | 10 | b |  | TRUE
377 | bus377 | 10 | b |  | TRUE
378 | bus378 | 10 | b |  | TRUE
379 | bus379 | 10 | b |  | TRUE
380 | bus380 | 10 | b |  | TRUE
381 | bus381 | 10 | b |  | TRUE
382 | bus382 | 10 | b |  | TRUE
383 | bus383 | 10 | b |  | TRUE
384 | bus384 | 10 | b |  | TRUE
385 | bus385 | 10 | b |  | TRUE
386 | bus386 | 10 | b |  | TRUE
387 | bus387 | 10 | b |  | TRUE
388 | bus388 | 10 | b |  | TRUE
389 | bus389 | 10 | b |  | TRUE
390 | bus390 | 10 | b |  | TRUE
391 | bus391 | 10 | b |  | TRUE
392 | bus392 | 10 | b |  | TRUE
393 | bus393 | 10 | b |  | TRUE
394 | bus394 | 10 | b |  | TRUE
395 | bus395 | 10 | b |  | TRUE
396 | bus396 | 10 | b |  | TRUE
397 | bus397 | 10 | b |  | TRUE
398 | bus398 | 10 | b |  | TRUE
399 | bus399 | 10 | b |  | TRUE
400 | bus400 | 10 | b |  | TRUE
401 | bus401 | 10 | b |  | TRUE
402 | bus402 | 10 | b |  | TRUE
403 | bus403 | 10 | b |  | TRUE
404 | bus404 | 10 | b |  | TRUE
405 | bus405 | 10 | b |  | TRUE
406 | bus406 | 10 | b |  | TRUE
407 | bus407 | 10 | b |  | TRUE
408 | bus408 | 10 | b |  | TRUE
409 | bus409 | 10 | b |  | TRUE
410 | bus410 | 10 | b |  | TRUE
411 | bus411 | 10 | b |  | TRUE
412 | bus412 | 10 | b |  | TRUE
413 | bus413 | 10 | b |  | TRUE
414 | bus414 | 10 | b |  | TRUE
415 | bus415 | 10 | b |  | TRUE
416 | bus416 | 10 | b |  | TRUE
417 | bus417 | 10 | b |  | TRUE
418 | bus418 | 10 | b |  | TRUE
419 | bus419 | 10 | b |  | TRUE
420 | bus420 | 10 | b |  | TRUE
421 | bus421 | 10 | b |  | TRUE
422 | bus422 | 10 | b |  | TRUE
423 | bus423 | 10 | b |  | TRUE
424 | bus424 | 10 | b |  | TRUE
425 | bus425 | 10 | b |  | TRUE
426 | bus426 | 10 | b |  | TRUE
427 | bus427 | 10 | b |  | TRUE
428 | bus428 | 10 | b |  | TRUE
429 | bus429 | 10 | b |  | TRUE
430 | bus430 | 10 | b |  | TRUE
431 | bus431 | 10 | b |  | TRUE
432 | bus432 | 10 | b |  | TRUE
433 | bus433 | 10 | b |  | TRUE
434 | bus434 | 10 | b |  | TRUE
435 | bus435 | 10 | b |  | TRUE
436 | bus436 | 10 | b |  | TRUE
437 | bus437 | 10 | b |  | TRUE
438 | bus438 | 10 | b |  | TRUE
439 | bus439 | 10 | b |  | TRUE
440 | bus440 | 10 | b |  | TRUE
441 | bus441 | 10 | b |  | TRUE
442 | bus442 | 10 | b |  | TRUE
443 | bus443 | 10 | b |  | TRUE
444 | bus444 | 10 | b |  | TRUE
445 | bus445 | 10 | b |  | TRUE
446 | bus446 | 10 | b |  | TRUE
447 | bus447 | 10 | b |  | TRUE
448 | bus448 | 10 | b |  | TRUE
449 | bus449 | 10 | b |  | TRUE
450 | bus450 | 10 | b |  | TRUE
451 | bus451 | 10 | b |  | TRUE
452 | bus452 | 10 | b |  | TRUE
453 | bus453 | 10 | b |  | TRUE
454 | bus454 | 10 | b |  | TRUE
455 | bus455 | 10 | b |  | TRUE
456 | bus456 | 10 | b |  | TRUE
457 | bus457 | 10 | b |  | TRUE
458 | bus458 | 10 | b |  | TRUE
459 | bus459 | 10 | b |  | TRUE
460 | bus460 | 10 | b |  | TRUE
461 | bus461 | 10 | b |  | TRUE
462 | bus462 | 10 | b |  | TRUE
463 | bus463 | 10 | b |  | TRUE
464 | bus464 | 10 | b |  | TRUE
465 | bus465 | 10 | b |  | TRUE
466 | bus466 | 10 | b |  | TRUE
467 | bus467 | 10 | b |  | TRUE
468 | bus468 | 10 | b |  | TRUE
469 | bus469 | 10 | b |  | TRUE
470 | bus470 | 10 | b |  | TRUE
471 | bus471 | 10 | b |  | TRUE
472 | bus472 | 10 | b |  | TRUE
473 | bus473 | 10 | b |  | TRUE
474 | bus474 | 10 | b |  | TRUE
475 | bus475 | 10 | b |  | TRUE
476 | bus476 | 10 | b |  | TRUE
477 | bus477 | 10 | b |  | TRUE
478 | bus478 | 10 | b |  | TRUE
479 | bus479 | 10 | b |  | TRUE
480 | bus480 | 10 | b |  | TRUE
481 | bus481 | 10 | b |  | TRUE
482 | bus482 | 10 | b |  | TRUE
483 | bus483 | 10 | b |  | TRUE
484 | bus484 | 10 | b |  | TRUE
485 | bus485 | 10 | b |  | TRUE
486 | bus486 | 10 | b |  | TRUE
487 | bus487 | 10 | b |  | TRUE
488 | bus488 | 10 | b |  | TRUE
489 | bus489 | 10 | b |  | TRUE
490 | bus490 | 10 | b |  | TRUE
491 | bus491 | 10 | b |  | TRUE
492 | bus492 | 10 | b |  | TRUE
493 | bus493 | 10 | b |  | TRUE
494 | bus494 | 10 | b |  | TRUE
495 | bus495 | 10 | b |  | TRUE
496 | bus496 | 10 | b |  | TRUE
497 | bus497 | 10 | b |  | TRUE
498 | bus498 | 10 | b |  | TRUE
499 | bus499 | 10 | b |  | TRUE
500 | bus500 | 10 | b |  | TRUE
501 | bus501 | 10 | b |  | TRUE
502 | bus502 | 10 | b |  | TRUE
503 | bus503 | 10 | b |  | TRUE
504 | bus504 | 10 | b |  | TRUE
505 | bus505 | 10 | b |  | TRUE
506 | bus506 | 10 | b |  | TRUE
507 | bus507 | 10 | b |  | TRUE
508 | bus508 | 10 | b |  | TRUE
509 | bus509 | 10 | b |  | TRUE
510 | bus510 | 10 | b |  | TRUE
511 | bus511 | 10 | b |  | TRUE
512 | bus512 | 10 | b |  | TRUE
513 | bus513 | 10 | b |  | TRUE
514 | bus514 | 10 | b |  | TRUE
515 | bus515 | 10 | b |  | TRUE
516 | bus516 | 10 | b |  | TRUE
517 | bus517 | 10 | b |  | TRUE
518 | bus518 | 10 | b |  | TRUE
519 | bus519 | 10 | b |  | TRUE
520 | bus520 | 10 | b |  | TRUE
521 | bus521 | 10 | b |  | TRUE
522 | bus522 | 10 | b |  | TRUE
523 | bus523 | 10 | b |  | TRUE
524 | bus524 | 10 | b |  | TRUE
525 | bus525 | 10 | b |  | TRUE
526 | bus526 | 10 | b |  | TRUE
527 | bus527 | 10 | b |  | TRUE
528 | bus528 | 10 | b |  | TRUE
529 | bus529 | 10 | b |  | TRUE
530 | bus530 | 10 | b |  | TRUE
531 | bus531 | 10 | b |  | TRUE
532 | bus532 | 10 | b |  | TRUE
533 | bus533 | 10 | b |  | TRUE
534 | bus534 | 10 | b |  | TRUE
535 | bus535 | 10 | b |  | TRUE
536 | bus536 | 10 | b |  | TRUE
537 | bus537 | 10 | b |  | TRUE
538 | bus538 | 10 | b |  | TRUE
539 | bus539 | 10 | b |  | TRUE
540 | bus540 | 10 | b |  | TRUE
541 | bus541 | 10 | b |  | TRUE
542 | bus542 | 10 | b |  | TRUE
543 | bus543 | 10 | b |  | TRUE
544 | bus544 | 10 | b |  | TRUE
545 | bus545 | 10 | b |  | TRUE
546 | bus546 | 10 | b |  | TRUE
547 | bus547 | 10 | b |  | TRUE
548 | bus548 | 10 | b |  | TRUE
549 | bus549 | 10 | b |  | TRUE
550 | bus550 | 10 | b |  | TRUE
551 | bus551 | 10 | b |  | TRUE
552 | bus552 | 10 | b |  | TRUE
553 | bus553 | 10 | b |  | TRUE
554 | bus554 | 10 | b |  | TRUE
555 | bus555 | 10 | b |  | TRUE
556 | bus556 | 10 | b |  | TRUE
557 | bus557 | 10 | b |  | TRUE
558 | bus558 | 10 | b |  | TRUE
559 | bus559 | 10 | b |  | TRUE
560 | bus560 | 10 | b |  | TRUE
561 | bus561 | 10 | b |  | TRUE
562 | bus562 | 10 | b |  | TRUE
563 | bus563 | 10 | b |  | TRUE
564 | bus564 | 10 | b |  | TRUE
565 | bus565 | 10 | b |  | TRUE
566 | bus566 | 10 | b |  | TRUE
567 | bus567 | 10 | b |  | TRUE
568 | bus568 | 10 | b |  | TRUE
569 | bus569 | 10 | b |  | TRUE
570 | bus570 | 10 | b |  | TRUE
571 | bus571 | 10 | b |  | TRUE
572 | bus572 | 10 | b |  | TRUE
573 | bus573 | 10 | b |  | TRUE
574 | bus574 | 10 | b |  | TRUE
575 | bus575 | 10 | b |  | TRUE
576 | bus576 | 10 | b |  | TRUE
577 | bus577 | 10 | b |  | TRUE
578 | bus578 | 10 | b |  | TRUE
579 | bus579 | 10 | b |  | TRUE
580 | bus580 | 10 | b |  | TRUE
581 | bus581 | 10 | b |  | TRUE
582 | bus582 | 10 | b |  | TRUE
583 | bus583 | 10 | b |  | TRUE
584 | bus584 | 10 | b |  | TRUE
585 | bus585 | 10 | b |  | TRUE
586 | bus586 | 10 | b |  | TRUE
587 | bus587 | 10 | b |  | TRUE
588 | bus588 | 10 | b |  | TRUE
589 | bus589 | 10 | b |  | TRUE
590 | bus590 | 10 | b |  | TRUE
591 | bus591 | 10 | b |  | TRUE
592 | bus592 | 10 | b |  | TRUE
593 | bus593 | 10 | b |  | TRUE
594 | bus594 | 10 | b |  | TRUE
595 | bus595 | 10 | b |  | TRUE
596 | bus596 | 10 | b |  | TRUE
597 | bus597 | 10 | b |  | TRUE
598 | bus598 | 10 | b |  | TRUE
599 | bus599 | 10 | b |  | TRUE
600 | bus600 | 10 | b |  | TRUE
601 | bus601 | 10 | b |  | TRUE
602 | bus602 | 10 | b |  | TRUE
603 | bus603 | 10 | b |  | TRUE
604 | bus604 | 10 | b |  | TRUE
605 | bus605 | 10 | b |  | TRUE
606 | bus606 | 10 | b |  | TRUE
607 | bus607 | 10 | b |  | TRUE
608 | bus608 | 10 | b |  | TRUE
609 | bus609 | 10 | b |  | TRUE
610 | bus610 | 10 | b |  | TRUE
611 | bus611 | 10 | b |  | TRUE
612 | bus612 | 10 | b |  | TRUE
613 | bus613 | 10 | b |  | TRUE
614 | bus614 | 10 | b |  | TRUE
615 | bus615 | 10 | b |  | TRUE
616 | bus616 | 10 | b |  | TRUE
617 | bus617 | 10 | b |  | TRUE
618 | bus618 | 10 | b |  | TRUE
619 | bus619 | 10 | b |  | TRUE
620 | bus620 | 10 | b |  | TRUE
621 | bus621 | 10 | b |  | TRUE
622 | bus622 | 10 | b |  | TRUE
623 | bus623 | 10 | b |  | TRUE
624 | bus624 | 10 | b |  | TRUE
625 | bus625 | 10 | b |  | TRUE
626 | bus626 | 10 | b |  | TRUE
627 | bus627 | 10 | b |  | TRUE
628 | bus628 | 10 | b |  | TRUE
629 | bus629 | 10 | b |  | TRUE
630 | bus630 | 10 | b |  | TRUE
631 | bus631 | 10 | b |  | TRUE
632 | bus632 | 10 | b |  | TRUE
633 | bus633 | 10 | b |  | TRUE
634 | bus634 | 10 | b |  | TRUE
635 | bus635 | 10 | b |  | TRUE
636 | bus636 | 10 | b |  | TRUE
637 | bus637 | 10 | b |  | TRUE
638 | bus638 | 10 | b |  | TRUE
639 | bus639 | 10 | b |  | TRUE
640 | bus640 | 10 | b |  | TRUE
641 | bus641 | 10 | b |  | TRUE
642 | bus642 | 10 | b |  | TRUE
643 | bus643 | 10 | b |  | TRUE
644 | bus644 | 10 | b |  | TRUE
645 | bus645 | 10 | b |  | TRUE
646 | bus646 | 10 | b |  | TRUE
647 | bus647 | 10 | b |  | TRUE
648 | bus648 | 10 | b |  | TRUE
649 | bus649 | 10 | b |  | TRUE
650 | bus650 | 10 | b |  | TRUE
651 | bus651 | 10 | b |  | TRUE
652 | bus652 | 10 | b |  | TRUE
653 | bus653 | 10 | b |  | TRUE
654 | bus654 | 10 | b |  | TRUE
655 | bus655 | 10 | b |  | TRUE
656 | bus656 | 10 | b |  | TRUE
657 | bus657 | 10 | b |  | TRUE
658 | bus658 | 10 | b |  | TRUE
659 | bus659 | 10 | b |  | TRUE
660 | bus660 | 10 | b |  | TRUE
661 | bus661 | 10 | b |  | TRUE
662 | bus662 | 10 | b |  | TRUE
663 | bus663 | 10 | b |  | TRUE
664 | bus664 | 10 | b |  | TRUE
665 | bus665 | 10 | b |  | TRUE
666 | bus666 | 10 | b |  | TRUE
667 | bus667 | 10 | b |  | TRUE
668 | bus668 | 10 | b |  | TRUE
669 | bus669 | 10 | b |  | TRUE
670 | bus670 | 10 | b |  | TRUE
671 | bus671 | 10 | b |  | TRUE
672 | bus672 | 10 | b |  | TRUE
673 | bus673 | 10 | b |  | TRUE
674 | bus674 | 10 | b |  | TRUE
675 | bus675 | 10 | b |  | TRUE
676 | bus676 | 10 | b |  | TRUE
677 | bus677 | 10 | b |  | TRUE
678 | bus678 | 10 | b |  | TRUE
679 | bus679 | 10 | b |  | TRUE
680 | bus680 | 10 | b |  | TRUE
681 | bus681 | 10 | b |  | TRUE
682 | bus682 | 10 | b |  | TRUE
683 | bus683 | 10 | b |  | TRUE
684 | bus684 | 10 | b |  | TRUE
685 | bus685 | 10 | b |  | TRUE
686 | bus686 | 10 | b |  | TRUE
687 | bus687 | 10 | b |  | TRUE
688 | bus688 | 10 | b |  | TRUE
689 | bus689 | 10 | b |  | TRUE
690 | bus690 | 10 | b |  | TRUE
691 | bus691 | 10 | b |  | TRUE
692 | bus692 | 10 | b |  | TRUE
693 | bus693 | 10 | b |  | TRUE
694 | bus694 | 10 | b |  | TRUE
695 | bus695 | 10 | b |  | TRUE
696 | bus696 | 10 | b |  | TRUE
697 | bus697 | 10 | b |  | TRUE
698 | bus698 | 10 | b |  | TRUE
699 | bus699 | 10 | b |  | TRUE
700 | bus700 | 10 | b |  | TRUE
701 | bus701 | 10 | b |  | TRUE
702 | bus702 | 10 | b |  | TRUE
703 | bus703 | 10 | b |  | TRUE
704 | bus704 | 10 | b |  | TRUE
705 | bus705 | 10 | b |  | TRUE
706 | bus706 | 10 | b |  | TRUE
707 | bus707 | 10 | b |  | TRUE
708 | bus708 | 10 | b |  | TRUE
709 | bus709 | 10 | b |  | TRUE
710 | bus710 | 10 | b |  | TRUE
711 | bus711 | 10 | b |  | TRUE
712 | bus712 | 10 | b |  | TRUE
713 | bus713 | 10 | b |  | TRUE
714 | bus714 | 10 | b |  | TRUE
715 | bus715 | 10 | b |  | TRUE
716 | bus716 | 10 | b |  | TRUE
717 | bus717 | 10 | b |  | TRUE
718 | bus718 | 10 | b |  | TRUE
719 | bus719 | 10 | b |  | TRUE
720 | bus720 | 10 | b |  | TRUE
721 | bus721 | 10 | b |  | TRUE
722 | bus722 | 10 | b |  | TRUE
723 | bus723 | 10 | b |  | TRUE
724 | bus724 | 10 | b |  | TRUE
725 | bus725 | 10 | b |  | TRUE
726 | bus726 | 10 | b |  | TRUE
727 | bus727 | 10 | b |  | TRUE
728 | bus728 | 10 | b |  | TRUE
729 | bus729 | 10 | b |  | TRUE
730 | bus730 | 10 | b |  | TRUE
731 | bus731 | 10 | b |  | TRUE
732 | bus732 | 10 | b |  | TRUE
733 | bus733 | 10 | b |  | TRUE
734 | bus734 | 10 | b |  | TRUE
735 | bus735 | 10 | b |  | TRUE
736 | bus736 | 10 | b |  | TRUE
737 | bus737 | 10 | b |  | TRUE
738 | bus738 | 10 | b |  | TRUE
739 | bus739 | 10 | b |  | TRUE
740 | bus740 | 10 | b |  | TRUE
741 | bus741 | 10 | b |  | TRUE
742 | bus742 | 10 | b |  | TRUE
743 | bus743 | 10 | b |  | TRUE
744 | bus744 | 10 | b |  | TRUE
745 | bus745 | 10 | b |  | TRUE
746 | bus746 | 10 | b |  | TRUE
747 | bus747 | 10 | b |  | TRUE
748 | bus748 | 10 | b |  | TRUE
749 | bus749 | 10 | b |  | TRUE
750 | bus750 | 10 | b |  | TRUE
751 | bus751 | 10 | b |  | TRUE
752 | bus752 | 10 | b |  | TRUE
753 | bus753 | 10 | b |  | TRUE
754 | bus754 | 10 | b |  | TRUE
755 | bus755 | 10 | b |  | TRUE
756 | bus756 | 10 | b |  | TRUE
757 | bus757 | 10 | b |  | TRUE
758 | bus758 | 10 | b |  | TRUE
759 | bus759 | 10 | b |  | TRUE
760 | bus760 | 10 | b |  | TRUE
761 | bus761 | 10 | b |  | TRUE
762 | bus762 | 10 | b |  | TRUE
763 | bus763 | 10 | b |  | TRUE
764 | bus764 | 10 | b |  | TRUE
765 | bus765 | 10 | b |  | TRUE
766 | bus766 | 10 | b |  | TRUE
767 | bus767 | 10 | b |  | TRUE
768 | bus768 | 10 | b |  | TRUE
769 | bus769 | 10 | b |  | TRUE
770 | bus770 | 10 | b |  | TRUE
771 | bus771 | 10 | b |  | TRUE
772 | bus772 | 10 | b |  | TRUE
773 | bus773 | 10 | b |  | TRUE
774 | bus774 | 10 | b |  | TRUE
775 | bus775 | 10 | b |  | TRUE
776 | bus776 | 10 | b |  | TRUE
777 | bus777 | 10 | b |  | TRUE
778 | bus778 | 10 | b |  | TRUE
779 | bus779 | 10 | b |  | TRUE
780 | bus780 | 10 | b |  | TRUE
781 | bus781 | 10 | b |  | TRUE
782 | bus782 | 10 | b |  | TRUE
783 | bus783 | 10 | b |  | TRUE
784 | bus784 | 10 | b |  | TRUE
785 | bus785 | 10 | b |  | TRUE
786 | bus786 | 10 | b |  | TRUE
787 | bus787 | 10 | b |  | TRUE
788 | bus788 | 10 | b |  | TRUE
789 | bus789 | 10 | b |  | TRUE
790 | bus790 | 10 | b |  | TRUE
791 | bus791 | 10 | b |  | TRUE
792 | bus792 | 10 | b |  | TRUE
793 | bus793 | 10 | b |  | TRUE
794 | bus794 | 10 | b |  | TRUE
795 | bus795 | 10 | b |  | TRUE
796 | bus796 | 10 | b |  | TRUE
797 | bus797 | 10 | b |  | TRUE
798 | bus798 | 10 | b |  | TRUE
799 | bus799 | 10 | b |  | TRUE
800 | bus800 | 10 | b |  | TRUE
801 | bus801 | 10 | b |  | TRUE
802 | bus802 | 10 | b |  | TRUE
803 | bus803 | 10 | b |  | TRUE
804 | bus804 | 10 | b |  | TRUE
805 | bus805 | 10 | b |  | TRUE
806 | bus806 | 10 | b |  | TRUE
807 | bus807 | 10 | b |  | TRUE
808 | bus808 | 10 | b |  | TRUE
809 | bus809 | 10 | b |  | TRUE
810 | bus810 | 10 | b |  | TRUE
811 | bus811 | 10 | b |  | TRUE
812 | bus812 | 10 | b |  | TRUE
813 | bus813 | 10 | b |  | TRUE
814 | bus814 | 10 | b |  | TRUE
815 | bus815 | 10 | b |  | TRUE
816 | bus816 | 10 | b |  | TRUE
817 | bus817 | 10 | b |  | TRUE
818 | bus818 | 10 | b |  | TRUE
819 | bus819 | 10 | b |  | TRUE
820 | bus820 | 10 | b |  | TRUE
821 | bus821 | 10 | b |  | TRUE
822 | bus822 | 10 | b |  | TRUE
823 | bus823 | 10 | b |  | TRUE
824 | bus824 | 10 | b |  | TRUE
825 | bus825 | 10 | b |  | TRUE
826 | bus826 | 10 | b |  | TRUE
827 | bus827 | 10 | b |  | TRUE
828 | bus828 | 10 | b |  | TRUE
829 | bus829 | 10 | b |  | TRUE
830 | bus830 | 10 | b |  | TRUE
831 | bus831 | 10 | b |  | TRUE
832 | bus832 | 10 | b |  | TRUE
833 | bus833 | 10 | b |  | TRUE
834 | bus834 | 10 | b |  | TRUE
835 | bus835 | 10 | b |  | TRUE
836 | bus836 | 10 | b |  | TRUE
837 | bus837 | 10 | b |  | TRUE
838 | bus838 | 10 | b |  | TRUE
839 | bus839 | 10 | b |  | TRUE
840 | bus840 | 10 | b |  | TRUE
841 | bus841 | 10 | b |  | TRUE
842 | bus842 | 10 | b |  | TRUE
843 | bus843 | 10 | b |  | TRUE
844 | bus844 | 10 | b |  | TRUE
845 | bus845 | 10 | b |  | TRUE
846 | bus846 | 10 | b |  | TRUE
847 | bus847 | 10 | b |  | TRUE
848 | bus848 | 10 | b |  | TRUE
849 | bus849 | 10 | b |  | TRUE
850 | bus850 | 10 | b |  | TRUE
851 | bus851 | 10 | b |  | TRUE
852 | bus852 | 10 | b |  | TRUE
853 | bus853 | 10 | b |  | TRUE
854 | bus854 | 10 | b |  | TRUE
855 | bus855 | 10 | b |  | TRUE
856 | bus856 | 10 | b |  | TRUE
857 | bus857 | 10 | b |  | TRUE
858 | bus858 | 10 | b |  | TRUE
859 | bus859 | 10 | b |  | TRUE
860 | bus860 | 10 | b |  | TRUE
861 | bus861 | 10 | b |  | TRUE
862 | bus862 | 10 | b |  | TRUE
863 | bus863 | 10 | b |  | TRUE
864 | bus864 | 10 | b |  | TRUE
865 | bus865 | 10 | b |  | TRUE
866 | bus866 | 10 | b |  | TRUE
867 | bus867 | 10 | b |  | TRUE
868 | bus868 | 10 | b |  | TRUE
869 | bus869 | 10 | b |  | TRUE
870 | bus870 | 10 | b |  | TRUE
871 | bus871 | 10 | b |  | TRUE
872 | bus872 | 10 | b |  | TRUE
873 | bus873 | 10 | b |  | TRUE
874 | bus874 | 10 | b |  | TRUE
875 | bus875 | 10 | b |  | TRUE
876 | bus876 | 10 | b |  | TRUE
877 | bus877 | 10 | b |  | TRUE
878 | bus878 | 10 | b |  | TRUE
879 | bus879 | 10 | b |  | TRUE
880 | bus880 | 10 | b |  | TRUE
881 | bus881 | 10 | b |  | TRUE
882 | bus882 | 10 | b |  | TRUE
883 | bus883 | 10 | b |  | TRUE
884 | bus884 | 10 | b |  | TRUE
885 | bus885 | 10 | b |  | TRUE
886 | bus886 | 10 | b |  | TRUE
887 | bus887 | 10 | b |  | TRUE
888 | bus888 | 10 | b |  | TRUE
889 | bus889 | 10 | b |  | TRUE
890 | bus890 | 10 | b |  | TRUE
891 | bus891 | 10 | b |  | TRUE
892 | bus892 | 10 | b |  | TRUE
893 | bus893 | 10 | b |  | TRUE
894 | bus894 | 10 | b |  | TRUE
895 | bus895 | 10 | b |  | TRUE
896 | bus896 | 10 | b |  | TRUE
897 | bus897 | 10 | b |  | TRUE
898 | bus898 | 10 | b |  | TRUE
899 | bus899 | 10 | b |  | TRUE
900 | bus900 | 10 | b |  | TRUE
901 | bus901 | 10 | b |  | TRUE
902 | bus902 | 10 | b |  | TRUE
903 | bus903 | 10 | b |  | TRUE
904 | bus904 | 10 | b |  | TRUE
905 | bus905 | 10 | b |  | TRUE
906 | bus906 | 10 | b |  | TRUE
907 | bus907 | 10 | b |  | TRUE
908 | bus908 | 10 | b |  | TRUE
909 | bus909 | 10 | b |  | TRUE
910 | bus910 | 10 | b |  | TRUE
911 | bus911 | 10 | b |  | TRUE
912 | bus912 | 10 | b |  | TRUE
913 | bus913 | 10 | b |  | TRUE
914 | bus914 | 10 | b |  | TRUE
915 | bus915 | 10 | b |  | TRUE
916 | bus916 | 10 | b |  | TRUE
917 | bus917 | 10 | b |  | TRUE
918 | bus918 | 10 | b |  | TRUE
919 | bus919 | 10 | b |  | TRUE
920 | bus920 | 10 | b |  | TRUE
921 | bus921 | 10 | b |  | TRUE
922 | bus922 | 10 | b |  | TRUE
923 | bus923 | 10 | b |  | TRUE
924 | bus924 | 10 | b |  | TRUE
925 | bus925 | 10 | b |  | TRUE
926 | bus926 | 10 | b |  | TRUE
927 | bus927 | 10 | b |  | TRUE
928 | bus928 | 10 | b |  | TRUE
929 | bus929 | 10 | b |  | TRUE
930 | bus930 | 10 | b |  | TRUE
931 | bus931 | 10 | b |  | TRUE
932 | bus932 | 10 | b |  | TRUE
933 | bus933 | 10 | b |  | TRUE
934 | bus934 | 10 | b |  | TRUE
935 | bus935 | 10 | b |  | TRUE
936 | bus936 | 10 | b |  | TRUE
937 | bus937 | 10 | b |  | TRUE
938 | bus938 | 10 | b |  | TRUE
939 | bus939 | 10 | b |  | TRUE
940 | bus940 | 10 | b |  | TRUE
941 | bus941 | 10 | b |  | TRUE
942 | bus942 | 10 | b |  | TRUE
943 | bus943 | 10 | b |  | TRUE
944 | bus944 | 10 | b |  | TRUE
945 | bus945 | 10 | b |  | TRUE
946 | bus946 | 10 | b |  | TRUE
947 | bus947 | 10 | b |  | TRUE
948 | bus948 | 10 | b |  | TRUE
949 | bus949 | 10 | b |  | TRUE
950 | bus950 | 10 | b |  | TRUE
951 | bus951 | 10 | b |  | TRUE
952 | bus952 | 10 | b |  | TRUE
953 | bus953 | 10 | b |  | TRUE
954 | bus954 | 10 | b |  | TRUE
955 | bus955 | 10 | b |  | TRUE
956 | bus956 | 10 | b |  | TRUE
957 | bus957 | 10 | b |  | TRUE
958 | bus958 | 10 | b |  | TRUE
959 | bus959 | 10 | b |  | TRUE
960 | bus960 | 10 | b |  | TRUE
961 | bus961 | 10 | b |  | TRUE
962 | bus962 | 10 | b |  | TRUE
963 | bus963 | 10 | b |  | TRUE
964 | bus964 | 10 | b |  | TRUE
965 | bus965 | 10 | b |  | TRUE
966 | bus966 | 10 | b |  | TRUE
967 | bus967 | 10 | b |  | TRUE
968 | bus968 | 10 | b |  | TRUE
969 | bus969 | 10 | b |  | TRUE
970 | bus970 | 10 | b |  | TRUE
971 | bus971 | 10 | b |  | TRUE
972 | bus972 | 10 | b |  | TRUE
973 | bus973 | 10 | b |  | TRUE
974 | bus974 | 10 | b |  | TRUE
975 | bus975 | 10 | b |  | TRUE
976 | bus976 | 10 | b |  | TRUE
977 | bus977 | 10 | b |  | TRUE
978 | bus978 | 10 | b |  | TRUE
979 | bus979 | 10 | b |  | TRUE
980 | bus980 | 10 | b |  | TRUE
981 | bus981 | 10 | b |  | TRUE
982 | bus982 | 10 | b |  | TRUE
983 | bus983 | 10 | b |  | TRUE
984 | bus984 | 10 | b |  | TRUE
985 | bus985 | 10 | b |  | TRUE
986 | bus986 | 10 | b |  | TRUE
987 | bus987 | 10 | b |  | TRUE
988 | bus988 | 10 | b |  | TRUE
989 | bus989 | 10 | b |  | TRUE
990 | bus990 | 10 | b |  | TRUE
991 | bus991 | 10 | b |  | TRUE
992 | bus992 | 10 | b |  | TRUE
993 | bus993 | 10 | b |  | TRUE
994 | bus994 | 10 | b |  | TRUE
995 | bus995 | 10 | b |  | TRUE
996 | bus996 | 10 | b |  | TRUE
997 | bus997 | 10 | b |  | TRUE
998 | bus998 | 10 | b |  | TRUE
999 | bus999 | 10 | b |  | TRUE
1000 | bus1000 | 10 | b |  | TRUE
1001 | bus1001 | 10 | b |  | TRUE
1002 | bus1002 | 10 | b |  | TRUE
1003 | bus1003 | 10 | b |  | TRUE
1004 | bus1004 | 10 | b |  | TRUE
1005 | bus1005 | 10 | b |  | TRUE
1006 | bus1006 | 10 | b |  | TRUE
1007 | bus1007 | 10 | b |  | TRUE
1008 | bus1008 | 10 | b |  | TRUE
1009 | bus1009 | 10 | b |  | TRUE
1010 | bus1010 | 10 | b |  | TRUE
1011 | bus1011 | 10 | b |  | TRUE
1012 | bus1012 | 10 | b |  | TRUE
1013 | bus1013 | 10 | b |  | TRUE
1014 | bus1014 | 10 | b |  | TRUE
1015 | bus1015 | 10 | b |  | TRUE
1016 | bus1016 | 10 | b |  | TRUE
1017 | bus1017 | 10 | b |  | TRUE
1018 | bus1018 | 10 | b |  | TRUE
1019 | bus1019 | 10 | b |  | TRUE
1020 | bus1020 | 10 | b |  | TRUE
1021 | bus1021 | 10 | b |  | TRUE
1022 | bus1022 | 10 | b |  | TRUE
1023 | bus1023 | 10 | b |  | TRUE
1024 | bus1024 | 10 | b |  | TRUE
1025 | bus1025 | 10 | b |  | TRUE
1026 | bus1026 | 10 | b |  | TRUE
1027 | bus1027 | 10 | b |  | TRUE
1028 | bus1028 | 10 | b |  | TRUE
1029 | bus1029 | 10 | b |  | TRUE
1030 | bus1030 | 10 | b |  | TRUE
1031 | bus1031 | 10 | b |  | TRUE
1032 | bus1032 | 10 | b |  | TRUE
1033 | bus1033 | 10 | b |  | TRUE
1034 | bus1034 | 10 | b |  | TRUE
1035 | bus1035 | 10 | b |  | TRUE
1036 | bus1036 | 10 | b |  | TRUE
1037 | bus1037 | 10 | b |  | TRUE
1038 | bus1038 | 10 | b |  | TRUE
1039 | bus1039 | 10 | b |  | TRUE
1040 | bus1040 | 10 | b |  | TRUE
1041 | bus1041 | 10 | b |  | TRUE
1042 | bus1042 | 10 | b |  | TRUE
1043 | bus1043 | 10 | b |  | TRUE
1044 | bus1044 | 10 | b |  | TRUE
1045 | bus1045 | 10 | b |  | TRUE
1046 | bus1046 | 10 | b |  | TRUE
1047 | bus1047 | 10 | b |  | TRUE
1048 | bus1048 | 10 | b |  | TRUE
1049 | bus1049 | 10 | b |  | TRUE
1050 | bus1050 | 10 | b |  | TRUE
1051 | bus1051 | 10 | b |  | TRUE
1052 | bus1052 | 10 | b |  | TRUE
1053 | bus1053 | 10 | b |  | TRUE
1054 | bus1054 | 10 | b |  | TRUE
1055 | bus1055 | 10 | b |  | TRUE
1056 | bus1056 | 10 | b |  | TRUE
1057 | bus1057 | 10 | b |  | TRUE
1058 | bus1058 | 10 | b |  | TRUE
1059 | bus1059 | 10 | b |  | TRUE
1060 | bus1060 | 10 | b |  | TRUE
1061 | bus1061 | 10 | b |  | TRUE
1062 | bus1062 | 10 | b |  | TRUE
1063 | bus1063 | 10 | b |  | TRUE
1064 | bus1064 | 10 | b |  | TRUE
1065 | bus1065 | 10 | b |  | TRUE
1066 | bus1066 | 10 | b |  | TRUE
1067 | bus1067 | 10 | b |  | TRUE
1068 | bus1068 | 10 | b |  | TRUE
1069 | bus1069 | 10 | b |  | TRUE
1070 | bus1070 | 10 | b |  | TRUE
1071 | bus1071 | 10 | b |  | TRUE
1072 | bus1072 | 10 | b |  | TRUE
1073 | bus1073 | 10 | b |  | TRUE
1074 | bus1074 | 10 | b |  | TRUE
1075 | bus1075 | 10 | b |  | TRUE
1076 | bus1076 | 10 | b |  | TRUE
1077 | bus1077 | 10 | b |  | TRUE
1078 | bus1078 | 10 | b |  | TRUE
1079 | bus1079 | 10 | b |  | TRUE
1080 | bus1080 | 10 | b |  | TRUE
1081 | bus1081 | 10 | b |  | TRUE
1082 | bus1082 | 10 | b |  | TRUE
1083 | bus1083 | 10 | b |  | TRUE
1084 | bus1084 | 10 | b |  | TRUE
1085 | bus1085 | 10 | b |  | TRUE
1086 | bus1086 | 10 | b |  | TRUE
1087 | bus1087 | 10 | b |  | TRUE
1088 | bus1088 | 10 | b |  | TRUE
1089 | bus1089 | 10 | b |  | TRUE
1090 | bus1090 | 10 | b |  | TRUE
1091 | bus1091 | 10 | b |  | TRUE
1092 | bus1092 | 10 | b |  | TRUE
1093 | bus1093 | 10 | b |  | TRUE
1094 | bus1094 | 10 | b |  | TRUE
1095 | bus1095 | 10 | b |  | TRUE
1096 | bus1096 | 10 | b |  | TRUE
1097 | bus1097 | 10 | b |  | TRUE
1098 | bus1098 | 10 | b |  | TRUE
1099 | bus1099 | 10 | b |  | TRUE
1100 | bus1100 | 10 | b |  | TRUE
1101 | bus1101 | 10 | b |  | TRUE
1102 | bus1102 | 10 | b |  | TRUE
1103 | bus1103 | 10 | b |  | TRUE
1104 | bus1104 | 10 | b |  | TRUE
1105 | bus1105 | 10 | b |  | TRUE
1106 | bus1106 | 10 | b |  | TRUE
1107 | bus1107 | 10 | b |  | TRUE
1108 | bus1108 | 10 | b |  | TRUE
1109 | bus1109 | 10 | b |  | TRUE
1110 | bus1110 | 10 | b |  | TRUE
1111 | bus1111 | 10 | b |  | TRUE
1112 | bus1112 | 10 | b |  | TRUE
1113 | bus1113 | 10 | b |  | TRUE
1114 | bus1114 | 10 | b |  | TRUE
1115 | bus1115 | 10 | b |  | TRUE
1116 | bus1116 | 10 | b |  | TRUE
1117 | bus1117 | 10 | b |  | TRUE
1118 | bus1118 | 10 | b |  | TRUE
1119 | bus1119 | 10 | b |  | TRUE
1120 | bus1120 | 10 | b |  | TRUE
1121 | bus1121 | 10 | b |  | TRUE
1122 | bus1122 | 10 | b |  | TRUE
1123 | bus1123 | 10 | b |  | TRUE
1124 | bus1124 | 10 | b |  | TRUE
1125 | bus1125 | 10 | b |  | TRUE
1126 | bus1126 | 10 | b |  | TRUE
1127 | bus1127 | 10 | b |  | TRUE
1128 | bus1128 | 10 | b |  | TRUE
1129 | bus1129 | 10 | b |  | TRUE
1130 | bus1130 | 10 | b |  | TRUE
1131 | bus1131 | 10 | b |  | TRUE
1132 | bus1132 | 10 | b |  | TRUE
1133 | bus1133 | 10 | b |  | TRUE
1134 | bus1134 | 10 | b |  | TRUE
1135 | bus1135 | 10 | b |  | TRUE
1136 | bus1136 | 10 | b |  | TRUE
1137 | bus1137 | 10 | b |  | TRUE
1138 | bus1138 | 10 | b |  | TRUE
1139 | bus1139 | 10 | b |  | TRUE
1140 | bus1140 | 10 | b |  | TRUE
1141 | bus1141 | 10 | b |  | TRUE
1142 | bus1142 | 10 | b |  | TRUE
1143 | bus1143 | 10 | b |  | TRUE
1144 | bus1144 | 10 | b |  | TRUE
1145 | bus1145 | 10 | b |  | TRUE
1146 | bus1146 | 10 | b |  | TRUE
1147 | bus1147 | 10 | b |  | TRUE
1148 | bus1148 | 10 | b |  | TRUE
1149 | bus1149 | 10 | b |  | TRUE
1150 | bus1150 | 10 | b |  | TRUE
1151 | bus1151 | 10 | b |  | TRUE
1152 | bus1152 | 10 | b |  | TRUE
1153 | bus1153 | 10 | b |  | TRUE
1154 | bus1154 | 10 | b |  | TRUE
1155 | bus1155 | 10 | b |  | TRUE
1156 | bus1156 | 10 | b |  | TRUE
1157 | bus1157 | 10 | b |  | TRUE
1158 | bus1158 | 10 | b |  | TRUE
1159 | bus1159 | 10 | b |  | TRUE
1160 | bus1160 | 10 | b |  | TRUE
1161 | bus1161 | 10 | b |  | TRUE
1162 | bus1162 | 10 | b |  | TRUE
1163 | bus1163 | 10 | b |  | TRUE
1164 | bus1164 | 10 | b |  | TRUE
1165 | bus1165 | 10 | b |  | TRUE
1166 | bus1166 | 10 | b |  | TRUE
1167 | bus1167 | 10 | b |  | TRUE
1168 | bus1168 | 10 | b |  | TRUE
1169 | bus1169 | 10 | b |  | TRUE
1170 | bus1170 | 10 | b |  | TRUE
1171 | bus1171 | 10 | b |  | TRUE
1172 | bus1172 | 10 | b |  | TRUE
1173 | bus1173 | 10 | b |  | TRUE
1174 | bus1174 | 10 | b |  | TRUE
1175 | bus1175 | 10 | b |  | TRUE
1176 | bus1176 | 10 | b |  | TRUE
1177 | bus1177 | 10 | b |  | TRUE
1178 | bus1178 | 10 | b |  | TRUE
1179 | bus1179 | 10 | b |  | TRUE
1180 | bus1180 | 10 | b |  | TRUE
1181 | bus1181 | 10 | b |  | TRUE
1182 | bus1182 | 10 | b |  | TRUE
1183 | bus1183 | 10 | b |  | TRUE
1184 | bus1184 | 10 | b |  | TRUE
1185 | bus1185 | 10 | b |  | TRUE
1186 | bus1186 | 10 | b |  | TRUE
1187 | bus1187 | 10 | b |  | TRUE
1188 | bus1188 | 10 | b |  | TRUE
1189 | bus1189 | 10 | b |  | TRUE
1190 | bus1190 | 10 | b |  | TRUE
1191 | bus1191 | 10 | b |  | TRUE
1192 | bus1192 | 10 | b |  | TRUE
1193 | bus1193 | 10 | b |  | TRUE
1194 | bus1194 | 10 | b |  | TRUE
1195 | bus1195 | 10 | b |  | TRUE
1196 | bus1196 | 10 | b |  | TRUE
1197 | bus1197 | 10 | b |  | TRUE
1198 | bus1198 | 10 | b |  | TRUE
1199 | bus1199 | 10 | b |  | TRUE
1200 | bus1200 | 10 | b |  | TRUE
1201 | bus1201 | 10 | b |  | TRUE
1202 | bus1202 | 10 | b |  | TRUE
1203 | bus1203 | 10 | b |  | TRUE
1204 | bus1204 | 10 | b |  | TRUE
1205 | bus1205 | 10 | b |  | TRUE
1206 | bus1206 | 10 | b |  | TRUE
1207 | bus1207 | 10 | b |  | TRUE
1208 | bus1208 | 10 | b |  | TRUE
1209 | bus1209 | 10 | b |  | TRUE
1210 | bus1210 | 10 | b |  | TRUE
1211 | bus1211 | 10 | b |  | TRUE
1212 | bus1212 | 10 | b |  | TRUE
1213 | bus1213 | 10 | b |  | TRUE
1214 | bus1214 | 10 | b |  | TRUE
1215 | bus1215 | 10 | b |  | TRUE
1216 | bus1216 | 10 | b |  | TRUE
1217 | bus1217 | 10 | b |  | TRUE
1218 | bus1218 | 10 | b |  | TRUE
1219 | bus1219 | 10 | b |  | TRUE
1220 | bus1220 | 10 | b |  | TRUE
1221 | bus1221 | 10 | b |  | TRUE
1222 | bus1222 | 10 | b |  | TRUE
1223 | bus1223 | 10 | b |  | TRUE
1224 | bus1224 | 10 | b |  | TRUE
1225 | bus1225 | 10 | b |  | TRUE
1226 | bus1226 | 10 | b |  | TRUE
1227 | bus1227 | 10 | b |  | TRUE
1228 | bus1228 | 10 | b |  | TRUE
1229 | bus1229 | 10 | b |  | TRUE
1230 | bus1230 | 10 | b |  | TRUE
1231 | bus1231 | 10 | b |  | TRUE
1232 | bus1232 | 10 | b |  | TRUE
1233 | bus1233 | 10 | b |  | TRUE
1234 | bus1234 | 110 | b |  | TRUE
31196855 | bus31196855 | 10 | b |  | TRUE
1235 | bus1235 | 110 | b |  | TRUE
284824874 | bus284824874 | 10 | b |  | TRUE
1236 | bus1236 | 110 | b |  | TRUE
77738968 | bus77738968 | 10 | b |  | TRUE
1237 | bus1237 | 110 | b |  | TRUE
281274883 | bus281274883 | 10 | b |  | TRUE
1238 | bus1238 | 110 | b |  | TRUE
24507756 | bus24507756 | 10 | b |  | TRUE
1239 | bus1239 | 110 | b |  | TRUE
104717261 | bus104717261 | 10 | b |  | TRUE
1240 | bus1240 | 110 | b |  | TRUE
24269036 | bus24269036 | 10 | b |  | TRUE
76841147 | bus76841147 | 10 | b |  | TRUE
165544946 | bus165544946 | 10 | b |  | TRUE
165544987 | bus165544987 | 10 | b |  | TRUE
156927306 | bus156927306 | 10 | b |  | TRUE
167253661 | bus167253661 | 10 | b |  | TRUE
77859440 | bus77859440 | 10 | b |  | TRUE
378703257 | bus378703257 | 10 | b |  | TRUE
172986641 | bus172986641 | 10 | b |  | TRUE
284824873 | bus284824873 | 10 | b |  | TRUE
117872165 | bus117872165 | 10 | b |  | TRUE
185407173 | bus185407173 | 10 | b |  | TRUE
166467747 | bus166467747 | 10 | b |  | TRUE
164862432 | bus164862432 | 10 | b |  | TRUE
229612090 | bus229612090 | 10 | b |  | TRUE
93887097 | bus93887097 | 10 | b |  | TRUE
185899760 | bus185899760 | 10 | b |  | TRUE
185899774 | bus185899774 | 10 | b |  | TRUE
185899789 | bus185899789 | 10 | b |  | TRUE
83270529 | bus83270529 | 10 | b |  | TRUE
170073242 | bus170073242 | 10 | b |  | TRUE
221256952 | bus221256952 | 10 | b |  | TRUE
154672421 | bus154672421 | 10 | b |  | TRUE
79306432 | bus79306432 | 10 | b |  | TRUE
123510574 | bus123510574 | 10 | b |  | TRUE
123510578 | bus123510578 | 10 | b |  | TRUE
105586717 | bus105586717 | 10 | b |  | TRUE
171712734 | bus171712734 | 10 | b |  | TRUE
118923685 | bus118923685 | 10 | b |  | TRUE
157819516 | bus157819516 | 10 | b |  | TRUE
230269794 | bus230269794 | 10 | b |  | TRUE
178407084 | bus178407084 | 10 | b |  | TRUE
220178708 | bus220178708 | 10 | b |  | TRUE
216508714 | bus216508714 | 10 | b |  | TRUE
86649206 | bus86649206 | 10 | b |  | TRUE
199109205 | bus199109205 | 10 | b |  | TRUE
147205153 | bus147205153 | 10 | b |  | TRUE
203402865 | bus203402865 | 10 | b |  | TRUE
117568231 | bus117568231 | 10 | b |  | TRUE
229225151 | bus229225151 | 10 | b |  | TRUE
179876752 | bus179876752 | 10 | b |  | TRUE
177222806 | bus177222806 | 10 | b |  | TRUE
224834797 | bus224834797 | 10 | b |  | TRUE
154843076 | bus154843076 | 10 | b |  | TRUE
222050461 | bus222050461 | 10 | b |  | TRUE
165460500 | bus165460500 | 10 | b |  | TRUE
114663216 | bus114663216 | 10 | b |  | TRUE
224410434 | bus224410434 | 10 | b |  | TRUE
101006214 | bus101006214 | 10 | b |  | TRUE
259275772 | bus259275772 | 10 | b |  | TRUE
259275773 | bus259275773 | 10 | b |  | TRUE
259275774 | bus259275774 | 10 | b |  | TRUE
24394844 | bus24394844 | 10 | b |  | TRUE
121486453 | bus121486453 | 10 | b |  | TRUE
108444849 | bus108444849 | 10 | b |  | TRUE
134200825 | bus134200825 | 10 | b |  | TRUE
188530182 | bus188530182 | 10 | b |  | TRUE
140426963 | bus140426963 | 10 | b |  | TRUE
170606437 | bus170606437 | 10 | b |  | TRUE
225034908 | bus225034908 | 10 | b |  | TRUE
506348313 | bus506348313 | 10 | b |  | TRUE
164971624 | bus164971624 | 10 | b |  | TRUE
119293111 | bus119293111 | 10 | b |  | TRUE
224414609 | bus224414609 | 10 | b |  | TRUE
174180127 | bus174180127 | 10 | b |  | TRUE
163858728 | bus163858728 | 10 | b |  | TRUE
221891001 | bus221891001 | 10 | b |  | TRUE
187474341 | bus187474341 | 10 | b |  | TRUE
188598995 | bus188598995 | 10 | b |  | TRUE
116017905 | bus116017905 | 10 | b |  | TRUE
199117647 | bus199117647 | 10 | b |  | TRUE
139152268 | bus139152268 | 10 | b |  | TRUE
357092344 | bus357092344 | 10 | b |  | TRUE
161795249 | bus161795249 | 10 | b |  | TRUE
185989009 | bus185989009 | 10 | b |  | TRUE
87084266 | bus87084266 | 10 | b |  | TRUE
220385316 | bus220385316 | 10 | b |  | TRUE
109367707 | bus109367707 | 10 | b |  | TRUE
142201351 | bus142201351 | 10 | b |  | TRUE
211997250 | bus211997250 | 10 | b |  | TRUE
121164475 | bus121164475 | 10 | b |  | TRUE
200856271 | bus200856271 | 10 | b |  | TRUE
170808131 | bus170808131 | 10 | b |  | TRUE
114512827 | bus114512827 | 10 | b |  | TRUE
115561882 | bus115561882 | 10 | b |  | TRUE
147150862 | bus147150862 | 10 | b |  | TRUE
115792326 | bus115792326 | 10 | b |  | TRUE
158751303 | bus158751303 | 10 | b |  | TRUE
183360237 | bus183360237 | 10 | b |  | TRUE
97508176 | bus97508176 | 10 | b |  | TRUE
199121855 | bus199121855 | 10 | b |  | TRUE
173759547 | bus173759547 | 10 | b |  | TRUE
173759548 | bus173759548 | 10 | b |  | TRUE
176384335 | bus176384335 | 10 | b |  | TRUE
174845207 | bus174845207 | 10 | b |  | TRUE
231271747 | bus231271747 | 10 | b |  | TRUE
180874682 | bus180874682 | 10 | b |  | TRUE
186052034 | bus186052034 | 10 | b |  | TRUE
125726201 | bus125726201 | 10 | b |  | TRUE
223801567 | bus223801567 | 10 | b |  | TRUE
224293340 | bus224293340 | 10 | b |  | TRUE
126068889 | bus126068889 | 10 | b |  | TRUE
24507400 | bus24507400 | 10 | b |  | TRUE
232584261 | bus232584261 | 10 | b |  | TRUE
30602310 | bus30602310 | 10 | b |  | TRUE
172588111 | bus172588111 | 10 | b |  | TRUE
158859202 | bus158859202 | 10 | b |  | TRUE

## load
name | bus | p_kw | q_kvar | const_z_percent | const_i_percent | sn_kva | scaling | in_service | type

## sgen
name | bus | p_kw | q_kvar | sn_kva | scaling | in_service | type

## storage
name | bus | p_kw | q_kvar | sn_kva | soc_percent | min_e_kwh | max_e_kwh | scaling | in_service | type

## gen
| name | bus | p_kw | vm_pu | sn_kva | min_q_kvar | max_q_kvar | scaling | in_service | type
0 | gen0 | 0 | 4.76 | 1 |  |  |  | 1 | TRUE | async
1 | gen1 | 1 | 1.1 | 1 |  |  |  | 1 | TRUE | async
2 | gen2 | 2 | 9.2 | 1 |  |  |  | 1 | TRUE | async
3 | gen3 | 3 | 2.988 | 1 |  |  |  | 1 | TRUE | async
4 | gen4 | 4 | 3.99 | 1 |  |  |  | 1 | TRUE | async
5 | gen5 | 5 | 9.6 | 1 |  |  |  | 1 | TRUE | async
6 | gen6 | 6 | 3.18 | 1 |  |  |  | 1 | TRUE | async
7 | gen7 | 7 | 9.9 | 1 |  |  |  | 1 | TRUE | async
8 | gen8 | 8 | 4.08 | 1 |  |  |  | 1 | TRUE | async
9 | gen9 | 9 | 1.62 | 1 |  |  |  | 1 | TRUE | async
10 | gen10 | 10 | 2.04 | 1 |  |  |  | 1 | TRUE | async
11 | gen11 | 11 | 1.2 | 1 |  |  |  | 1 | TRUE | async
12 | gen12 | 12 | 1.035 | 1 |  |  |  | 1 | TRUE | async
13 | gen13 | 13 | 3.4 | 1 |  |  |  | 1 | TRUE | async
14 | gen14 | 14 | 2.31 | 1 |  |  |  | 1 | TRUE | async
15 | gen15 | 15 | 2.4 | 1 |  |  |  | 1 | TRUE | async
16 | gen16 | 16 | 9.6 | 1 |  |  |  | 1 | TRUE | async
17 | gen17 | 17 | 4.95 | 1 |  |  |  | 1 | TRUE | async
18 | gen18 | 18 | 8.5 | 1 |  |  |  | 1 | TRUE | async
19 | gen19 | 19 | 6.24 | 1 |  |  |  | 1 | TRUE | async
20 | gen20 | 20 | 2.75 | 1 |  |  |  | 1 | TRUE | async
21 | gen21 | 21 | 29.64 | 1 |  |  |  | 1 | TRUE | async
22 | gen22 | 22 | 3.99 | 1 |  |  |  | 1 | TRUE | async
23 | gen23 | 23 | 3.78 | 1 |  |  |  | 1 | TRUE | async
24 | gen24 | 24 | 6.38 | 1 |  |  |  | 1 | TRUE | async
25 | gen25 | 25 | 5.225 | 1 |  |  |  | 1 | TRUE | async
26 | gen26 | 26 | 9.805 | 1 |  |  |  | 1 | TRUE | async
27 | gen27 | 27 | 41.34 | 1 |  |  |  | 1 | TRUE | async
28 | gen28 | 28 | 4.8 | 1 |  |  |  | 1 | TRUE | async
29 | gen29 | 29 | 10.56 | 1 |  |  |  | 1 | TRUE | async
30 | gen30 | 30 | 2.72 | 1 |  |  |  | 1 | TRUE | async
31 | gen31 | 31 | 9.96 | 1 |  |  |  | 1 | TRUE | async
32 | gen32 | 32 | 1.908 | 1 |  |  |  | 1 | TRUE | async
33 | gen33 | 33 | 2.88 | 1 |  |  |  | 1 | TRUE | async
34 | gen34 | 34 | 9.938 | 1 |  |  |  | 1 | TRUE | async
35 | gen35 | 35 | 59.4 | 1 |  |  |  | 1 | TRUE | async
36 | gen36 | 36 | 4.95 | 1 |  |  |  | 1 | TRUE | async
37 | gen37 | 37 | 24.75 | 1 |  |  |  | 1 | TRUE | async
38 | gen38 | 38 | 1.584 | 1 |  |  |  | 1 | TRUE | async
39 | gen39 | 39 | 17.874 | 1 |  |  |  | 1 | TRUE | async
40 | gen40 | 40 | 1.2 | 1 |  |  |  | 1 | TRUE | async
41 | gen41 | 41 | 1.908 | 1 |  |  |  | 1 | TRUE | async
42 | gen42 | 42 | 1.02 | 1 |  |  |  | 1 | TRUE | async
43 | gen43 | 43 | 2.112 | 1 |  |  |  | 1 | TRUE | async
44 | gen44 | 44 | 1.7 | 1 |  |  |  | 1 | TRUE | async
45 | gen45 | 45 | 2.38 | 1 |  |  |  | 1 | TRUE | async
46 | gen46 | 46 | 1.1 | 1 |  |  |  | 1 | TRUE | async
47 | gen47 | 47 | 4.86 | 1 |  |  |  | 1 | TRUE | async
48 | gen48 | 48 | 4.32 | 1 |  |  |  | 1 | TRUE | async
49 | gen49 | 49 | 1.65 | 1 |  |  |  | 1 | TRUE | async
50 | gen50 | 50 | 2.89 | 1 |  |  |  | 1 | TRUE | async
51 | gen51 | 51 | 1.948 | 1 |  |  |  | 1 | TRUE | async
52 | gen52 | 52 | 4.86 | 1 |  |  |  | 1 | TRUE | async
53 | gen53 | 53 | 4.95 | 1 |  |  |  | 1 | TRUE | async
54 | gen54 | 54 | 24.36 | 1 |  |  |  | 1 | TRUE | async
55 | gen55 | 55 | 9.9 | 1 |  |  |  | 1 | TRUE | async
56 | gen56 | 56 | 4.86 | 1 |  |  |  | 1 | TRUE | async
57 | gen57 | 57 | 4.86 | 1 |  |  |  | 1 | TRUE | async
58 | gen58 | 58 | 4.86 | 1 |  |  |  | 1 | TRUE | async
59 | gen59 | 59 | 4.86 | 1 |  |  |  | 1 | TRUE | async
60 | gen60 | 60 | 3.3 | 1 |  |  |  | 1 | TRUE | async
61 | gen61 | 61 | 2.4 | 1 |  |  |  | 1 | TRUE | async
62 | gen62 | 62 | 1.964 | 1 |  |  |  | 1 | TRUE | async
63 | gen63 | 63 | 2.16 | 1 |  |  |  | 1 | TRUE | async
64 | gen64 | 64 | 2.97 | 1 |  |  |  | 1 | TRUE | async
65 | gen65 | 65 | 2.64 | 1 |  |  |  | 1 | TRUE | async
66 | gen66 | 66 | 1.98 | 1 |  |  |  | 1 | TRUE | async
67 | gen67 | 67 | 2.16 | 1 |  |  |  | 1 | TRUE | async
68 | gen68 | 68 | 2.97 | 1 |  |  |  | 1 | TRUE | async
69 | gen69 | 69 | 2.1 | 1 |  |  |  | 1 | TRUE | async
70 | gen70 | 70 | 1.1 | 1 |  |  |  | 1 | TRUE | async
71 | gen71 | 71 | 3.96 | 1 |  |  |  | 1 | TRUE | async
72 | gen72 | 72 | 1.15 | 1 |  |  |  | 1 | TRUE | async
73 | gen73 | 73 | 2.3 | 1 |  |  |  | 1 | TRUE | async
74 | gen74 | 74 | 1.872 | 1 |  |  |  | 1 | TRUE | async
75 | gen75 | 75 | 3.564 | 1 |  |  |  | 1 | TRUE | async
76 | gen76 | 76 | 4.08 | 1 |  |  |  | 1 | TRUE | async
77 | gen77 | 77 | 4.76 | 1 |  |  |  | 1 | TRUE | async
78 | gen78 | 78 | 4.995 | 1 |  |  |  | 1 | TRUE | async
79 | gen79 | 79 | 1.92 | 1 |  |  |  | 1 | TRUE | async
80 | gen80 | 80 | 3.24 | 1 |  |  |  | 1 | TRUE | async
81 | gen81 | 81 | 1.65 | 1 |  |  |  | 1 | TRUE | async
82 | gen82 | 82 | 9.96 | 1 |  |  |  | 1 | TRUE | async
83 | gen83 | 83 | 4.44 | 1 |  |  |  | 1 | TRUE | async
84 | gen84 | 84 | 1.1 | 1 |  |  |  | 1 | TRUE | async
85 | gen85 | 85 | 2.4 | 1 |  |  |  | 1 | TRUE | async
86 | gen86 | 86 | 4.95 | 1 |  |  |  | 1 | TRUE | async
87 | gen87 | 87 | 4.965 | 1 |  |  |  | 1 | TRUE | async
88 | gen88 | 88 | 29.58 | 1 |  |  |  | 1 | TRUE | async
89 | gen89 | 89 | 5.94 | 1 |  |  |  | 1 | TRUE | async
90 | gen90 | 90 | 4.38 | 1 |  |  |  | 1 | TRUE | async
91 | gen91 | 91 | 9.9 | 1 |  |  |  | 1 | TRUE | async
92 | gen92 | 92 | 1.908 | 1 |  |  |  | 1 | TRUE | async
93 | gen93 | 93 | 5.194 | 1 |  |  |  | 1 | TRUE | async
94 | gen94 | 94 | 0.96 | 1 |  |  |  | 1 | TRUE | async
95 | gen95 | 95 | 1.92 | 1 |  |  |  | 1 | TRUE | async
96 | gen96 | 96 | 3 | 1 |  |  |  | 1 | TRUE | async
97 | gen97 | 97 | 9.84 | 1 |  |  |  | 1 | TRUE | async
98 | gen98 | 98 | 9.6 | 1 |  |  |  | 1 | TRUE | async
99 | gen99 | 99 | 2.86 | 1 |  |  |  | 1 | TRUE | async
100 | gen100 | 100 | 3 | 1 |  |  |  | 1 | TRUE | async
101 | gen101 | 101 | 1.08 | 1 |  |  |  | 1 | TRUE | async
102 | gen102 | 102 | 2.88 | 1 |  |  |  | 1 | TRUE | async
103 | gen103 | 103 | 9.885 | 1 |  |  |  | 1 | TRUE | async
104 | gen104 | 104 | 2.16 | 1 |  |  |  | 1 | TRUE | async
105 | gen105 | 105 | 4.16 | 1 |  |  |  | 1 | TRUE | async
106 | gen106 | 106 | 7.2 | 1 |  |  |  | 1 | TRUE | async
107 | gen107 | 107 | 3 | 1 |  |  |  | 1 | TRUE | async
108 | gen108 | 108 | 3.888 | 1 |  |  |  | 1 | TRUE | async
109 | gen109 | 109 | 1.6 | 1 |  |  |  | 1 | TRUE | async
110 | gen110 | 110 | 1.06 | 1 |  |  |  | 1 | TRUE | async
111 | gen111 | 111 | 3.89 | 1 |  |  |  | 1 | TRUE | async
112 | gen112 | 112 | 4.8 | 1 |  |  |  | 1 | TRUE | async
113 | gen113 | 113 | 1.92 | 1 |  |  |  | 1 | TRUE | async
114 | gen114 | 114 | 1.98 | 1 |  |  |  | 1 | TRUE | async
115 | gen115 | 115 | 4.76 | 1 |  |  |  | 1 | TRUE | async
116 | gen116 | 116 | 1.08 | 1 |  |  |  | 1 | TRUE | async
117 | gen117 | 117 | 2.16 | 1 |  |  |  | 1 | TRUE | async
118 | gen118 | 118 | 4.95 | 1 |  |  |  | 1 | TRUE | async
119 | gen119 | 119 | 4.76 | 1 |  |  |  | 1 | TRUE | async
120 | gen120 | 120 | 4.95 | 1 |  |  |  | 1 | TRUE | async
121 | gen121 | 121 | 4.95 | 1 |  |  |  | 1 | TRUE | async
122 | gen122 | 122 | 3.888 | 1 |  |  |  | 1 | TRUE | async
123 | gen123 | 123 | 2.4 | 1 |  |  |  | 1 | TRUE | async
124 | gen124 | 124 | 4.05 | 1 |  |  |  | 1 | TRUE | async
125 | gen125 | 125 | 2.52 | 1 |  |  |  | 1 | TRUE | async
126 | gen126 | 126 | 1.716 | 1 |  |  |  | 1 | TRUE | async
127 | gen127 | 127 | 1.32 | 1 |  |  |  | 1 | TRUE | async
128 | gen128 | 128 | 4.76 | 1 |  |  |  | 1 | TRUE | async
129 | gen129 | 129 | 4.54 | 1 |  |  |  | 1 | TRUE | async
130 | gen130 | 130 | 2.4 | 1 |  |  |  | 1 | TRUE | async
131 | gen131 | 131 | 1.92 | 1 |  |  |  | 1 | TRUE | async
132 | gen132 | 132 | 1.91 | 1 |  |  |  | 1 | TRUE | async
133 | gen133 | 133 | 2.1 | 1 |  |  |  | 1 | TRUE | async
134 | gen134 | 134 | 2.16 | 1 |  |  |  | 1 | TRUE | async
135 | gen135 | 135 | 2.88 | 1 |  |  |  | 1 | TRUE | async
136 | gen136 | 136 | 1.8 | 1 |  |  |  | 1 | TRUE | async
137 | gen137 | 137 | 4.95 | 1 |  |  |  | 1 | TRUE | async
138 | gen138 | 138 | 1.908 | 1 |  |  |  | 1 | TRUE | async
139 | gen139 | 139 | 3 | 1 |  |  |  | 1 | TRUE | async
140 | gen140 | 140 | 1.8 | 1 |  |  |  | 1 | TRUE | async
141 | gen141 | 141 | 2.03 | 1 |  |  |  | 1 | TRUE | async
142 | gen142 | 142 | 2.97 | 1 |  |  |  | 1 | TRUE | async
143 | gen143 | 143 | 2.23 | 1 |  |  |  | 1 | TRUE | async
144 | gen144 | 144 | 1.59 | 1 |  |  |  | 1 | TRUE | async
145 | gen145 | 145 | 3.63 | 1 |  |  |  | 1 | TRUE | async
146 | gen146 | 146 | 3 | 1 |  |  |  | 1 | TRUE | async
147 | gen147 | 147 | 9.72 | 1 |  |  |  | 1 | TRUE | async
148 | gen148 | 148 | 2.88 | 1 |  |  |  | 1 | TRUE | async
149 | gen149 | 149 | 4.05 | 1 |  |  |  | 1 | TRUE | async
150 | gen150 | 150 | 1.44 | 1 |  |  |  | 1 | TRUE | async
151 | gen151 | 151 | 1.1 | 1 |  |  |  | 1 | TRUE | async
152 | gen152 | 152 | 1.95 | 1 |  |  |  | 1 | TRUE | async
153 | gen153 | 153 | 2.2 | 1 |  |  |  | 1 | TRUE | async
154 | gen154 | 154 | 2.88 | 1 |  |  |  | 1 | TRUE | async
155 | gen155 | 155 | 0.704 | 1 |  |  |  | 1 | TRUE | async
156 | gen156 | 156 | 16.38 | 1 |  |  |  | 1 | TRUE | async
157 | gen157 | 157 | 1500 | 1 |  |  |  | 1 | TRUE | async
158 | gen158 | 158 | 1500 | 1 |  |  |  | 1 | TRUE | async
159 | gen159 | 159 | 80 | 1 |  |  |  | 1 | TRUE | async
160 | gen160 | 160 | 500 | 1 |  |  |  | 1 | TRUE | async
161 | gen161 | 161 | 1.92 | 1 |  |  |  | 1 | TRUE | async
162 | gen162 | 162 | 2.4 | 1 |  |  |  | 1 | TRUE | async
163 | gen163 | 163 | 8.4 | 1 |  |  |  | 1 | TRUE | async
164 | gen164 | 164 | 1.08 | 1 |  |  |  | 1 | TRUE | async
165 | gen165 | 165 | 3 | 1 |  |  |  | 1 | TRUE | async
166 | gen166 | 166 | 1800 | 1 |  |  |  | 1 | TRUE | async
167 | gen167 | 167 | 2.85 | 1 |  |  |  | 1 | TRUE | async
168 | gen168 | 168 | 9.6 | 1 |  |  |  | 1 | TRUE | async
169 | gen169 | 169 | 7.813 | 1 |  |  |  | 1 | TRUE | async
170 | gen170 | 170 | 10.08 | 1 |  |  |  | 1 | TRUE | async
171 | gen171 | 171 | 2.88 | 1 |  |  |  | 1 | TRUE | async
172 | gen172 | 172 | 1.2 | 1 |  |  |  | 1 | TRUE | async
173 | gen173 | 173 | 3 | 1 |  |  |  | 1 | TRUE | async
174 | gen174 | 174 | 2.52 | 1 |  |  |  | 1 | TRUE | async
175 | gen175 | 175 | 2.85 | 1 |  |  |  | 1 | TRUE | async
176 | gen176 | 176 | 0.76 | 1 |  |  |  | 1 | TRUE | async
177 | gen177 | 177 | 5.014 | 1 |  |  |  | 1 | TRUE | async
178 | gen178 | 178 | 2.4 | 1 |  |  |  | 1 | TRUE | async
179 | gen179 | 179 | 1500 | 1 |  |  |  | 1 | TRUE | async
180 | gen180 | 180 | 2.88 | 1 |  |  |  | 1 | TRUE | async
181 | gen181 | 181 | 2 | 1 |  |  |  | 1 | TRUE | async
182 | gen182 | 182 | 2.88 | 1 |  |  |  | 1 | TRUE | async
183 | gen183 | 183 | 3.48 | 1 |  |  |  | 1 | TRUE | async
184 | gen184 | 184 | 1.2 | 1 |  |  |  | 1 | TRUE | async
185 | gen185 | 185 | 113.68 | 1 |  |  |  | 1 | TRUE | async
186 | gen186 | 186 | 2.4 | 1 |  |  |  | 1 | TRUE | async
187 | gen187 | 187 | 4.8 | 1 |  |  |  | 1 | TRUE | async
188 | gen188 | 188 | 1.44 | 1 |  |  |  | 1 | TRUE | async
189 | gen189 | 189 | 2.4 | 1 |  |  |  | 1 | TRUE | async
190 | gen190 | 190 | 2.16 | 1 |  |  |  | 1 | TRUE | async
191 | gen191 | 191 | 3.84 | 1 |  |  |  | 1 | TRUE | async
192 | gen192 | 192 | 1.08 | 1 |  |  |  | 1 | TRUE | async
193 | gen193 | 193 | 99.1 | 1 |  |  |  | 1 | TRUE | async
194 | gen194 | 194 | 3 | 1 |  |  |  | 1 | TRUE | async
195 | gen195 | 195 | 2.4 | 1 |  |  |  | 1 | TRUE | async
196 | gen196 | 196 | 1800 | 1 |  |  |  | 1 | TRUE | async
197 | gen197 | 197 | 1800 | 1 |  |  |  | 1 | TRUE | async
198 | gen198 | 198 | 1800 | 1 |  |  |  | 1 | TRUE | async
199 | gen199 | 199 | 2.16 | 1 |  |  |  | 1 | TRUE | async
200 | gen200 | 200 | 2.4 | 1 |  |  |  | 1 | TRUE | async
201 | gen201 | 201 | 2.034 | 1 |  |  |  | 1 | TRUE | async
202 | gen202 | 202 | 4.945 | 1 |  |  |  | 1 | TRUE | async
203 | gen203 | 203 | 3.84 | 1 |  |  |  | 1 | TRUE | async
204 | gen204 | 204 | 4.818 | 1 |  |  |  | 1 | TRUE | async
205 | gen205 | 205 | 11.118 | 1 |  |  |  | 1 | TRUE | async
206 | gen206 | 206 | 2.24 | 1 |  |  |  | 1 | TRUE | async
207 | gen207 | 207 | 2.26 | 1 |  |  |  | 1 | TRUE | async
208 | gen208 | 208 | 18.612 | 1 |  |  |  | 1 | TRUE | async
209 | gen209 | 209 | 6.72 | 1 |  |  |  | 1 | TRUE | async
210 | gen210 | 210 | 1.26 | 1 |  |  |  | 1 | TRUE | async
211 | gen211 | 211 | 4.86 | 1 |  |  |  | 1 | TRUE | async
212 | gen212 | 212 | 1.336 | 1 |  |  |  | 1 | TRUE | async
213 | gen213 | 213 | 4.8 | 1 |  |  |  | 1 | TRUE | async
214 | gen214 | 214 | 2.04 | 1 |  |  |  | 1 | TRUE | async
215 | gen215 | 215 | 9.99 | 1 |  |  |  | 1 | TRUE | async
216 | gen216 | 216 | 1800 | 1 |  |  |  | 1 | TRUE | async
217 | gen217 | 217 | 21 | 1 |  |  |  | 1 | TRUE | async
218 | gen218 | 218 | 2 | 1 |  |  |  | 1 | TRUE | async
219 | gen219 | 219 | 2.988 | 1 |  |  |  | 1 | TRUE | async
220 | gen220 | 220 | 3.06 | 1 |  |  |  | 1 | TRUE | async
221 | gen221 | 221 | 9.855 | 1 |  |  |  | 1 | TRUE | async
222 | gen222 | 222 | 2.07 | 1 |  |  |  | 1 | TRUE | async
223 | gen223 | 223 | 2.5 | 1 |  |  |  | 1 | TRUE | async
224 | gen224 | 224 | 2 | 1 |  |  |  | 1 | TRUE | async
225 | gen225 | 225 | 2.48 | 1 |  |  |  | 1 | TRUE | async
226 | gen226 | 226 | 2.25 | 1 |  |  |  | 1 | TRUE | async
227 | gen227 | 227 | 3.2 | 1 |  |  |  | 1 | TRUE | async
228 | gen228 | 228 | 8.86 | 1 |  |  |  | 1 | TRUE | async
229 | gen229 | 229 | 2 | 1 |  |  |  | 1 | TRUE | async
230 | gen230 | 230 | 52.08 | 1 |  |  |  | 1 | TRUE | async
231 | gen231 | 231 | 4.96 | 1 |  |  |  | 1 | TRUE | async
232 | gen232 | 232 | 2.86 | 1 |  |  |  | 1 | TRUE | async
233 | gen233 | 233 | 2.38 | 1 |  |  |  | 1 | TRUE | async
234 | gen234 | 234 | 4 | 1 |  |  |  | 1 | TRUE | async
235 | gen235 | 235 | 5.25 | 1 |  |  |  | 1 | TRUE | async
236 | gen236 | 236 | 7.04 | 1 |  |  |  | 1 | TRUE | async
237 | gen237 | 237 | 2.1 | 1 |  |  |  | 1 | TRUE | async
238 | gen238 | 238 | 8.55 | 1 |  |  |  | 1 | TRUE | async
239 | gen239 | 239 | 2.52 | 1 |  |  |  | 1 | TRUE | async
240 | gen240 | 240 | 2.52 | 1 |  |  |  | 1 | TRUE | async
241 | gen241 | 241 | 2.04 | 1 |  |  |  | 1 | TRUE | async
242 | gen242 | 242 | 29.54 | 1 |  |  |  | 1 | TRUE | async
243 | gen243 | 243 | 2.338 | 1 |  |  |  | 1 | TRUE | async
244 | gen244 | 244 | 25.2 | 1 |  |  |  | 1 | TRUE | async
245 | gen245 | 245 | 2.938 | 1 |  |  |  | 1 | TRUE | async
246 | gen246 | 246 | 3.57 | 1 |  |  |  | 1 | TRUE | async
247 | gen247 | 247 | 3.06 | 1 |  |  |  | 1 | TRUE | async
248 | gen248 | 248 | 26.4 | 1 |  |  |  | 1 | TRUE | async
249 | gen249 | 249 | 2.8 | 1 |  |  |  | 1 | TRUE | async
250 | gen250 | 250 | 176.49 | 1 |  |  |  | 1 | TRUE | async
251 | gen251 | 251 | 2.004 | 1 |  |  |  | 1 | TRUE | async
252 | gen252 | 252 | 4.008 | 1 |  |  |  | 1 | TRUE | async
253 | gen253 | 253 | 2.544 | 1 |  |  |  | 1 | TRUE | async
254 | gen254 | 254 | 8.69 | 1 |  |  |  | 1 | TRUE | async
255 | gen255 | 255 | 2.45 | 1 |  |  |  | 1 | TRUE | async
256 | gen256 | 256 | 1500 | 1 |  |  |  | 1 | TRUE | async
257 | gen257 | 257 | 3.006 | 1 |  |  |  | 1 | TRUE | async
258 | gen258 | 258 | 1.12 | 1 |  |  |  | 1 | TRUE | async
259 | gen259 | 259 | 3 | 1 |  |  |  | 1 | TRUE | async
260 | gen260 | 260 | 3 | 1 |  |  |  | 1 | TRUE | async
261 | gen261 | 261 | 2.88 | 1 |  |  |  | 1 | TRUE | async
262 | gen262 | 262 | 3.06 | 1 |  |  |  | 1 | TRUE | async
263 | gen263 | 263 | 9.35 | 1 |  |  |  | 1 | TRUE | async
264 | gen264 | 264 | 9.78 | 1 |  |  |  | 1 | TRUE | async
265 | gen265 | 265 | 3.3 | 1 |  |  |  | 1 | TRUE | async
266 | gen266 | 266 | 4.9 | 1 |  |  |  | 1 | TRUE | async
267 | gen267 | 267 | 2.52 | 1 |  |  |  | 1 | TRUE | async
268 | gen268 | 268 | 1.169 | 1 |  |  |  | 1 | TRUE | async
269 | gen269 | 269 | 28.42 | 1 |  |  |  | 1 | TRUE | async
270 | gen270 | 270 | 14.2 | 1 |  |  |  | 1 | TRUE | async
271 | gen271 | 271 | 3.2 | 1 |  |  |  | 1 | TRUE | async
272 | gen272 | 272 | 3.6 | 1 |  |  |  | 1 | TRUE | async
273 | gen273 | 273 | 46.2 | 1 |  |  |  | 1 | TRUE | async
274 | gen274 | 274 | 2.8 | 1 |  |  |  | 1 | TRUE | async
275 | gen275 | 275 | 22.2 | 1 |  |  |  | 1 | TRUE | async
276 | gen276 | 276 | 0.66 | 1 |  |  |  | 1 | TRUE | async
277 | gen277 | 277 | 10.36 | 1 |  |  |  | 1 | TRUE | async
278 | gen278 | 278 | 6.68 | 1 |  |  |  | 1 | TRUE | async
279 | gen279 | 279 | 11.038 | 1 |  |  |  | 1 | TRUE | async
280 | gen280 | 280 | 19.89 | 1 |  |  |  | 1 | TRUE | async
281 | gen281 | 281 | 1.67 | 1 |  |  |  | 1 | TRUE | async
282 | gen282 | 282 | 3.64 | 1 |  |  |  | 1 | TRUE | async
283 | gen283 | 283 | 2.45 | 1 |  |  |  | 1 | TRUE | async
284 | gen284 | 284 | 4.2 | 1 |  |  |  | 1 | TRUE | async
285 | gen285 | 285 | 5.18 | 1 |  |  |  | 1 | TRUE | async
286 | gen286 | 286 | 3.4 | 1 |  |  |  | 1 | TRUE | async
287 | gen287 | 287 | 29.164 | 1 |  |  |  | 1 | TRUE | async
288 | gen288 | 288 | 1.5 | 1 |  |  |  | 1 | TRUE | async
289 | gen289 | 289 | 1.4 | 1 |  |  |  | 1 | TRUE | async
290 | gen290 | 290 | 10.54 | 1 |  |  |  | 1 | TRUE | async
291 | gen291 | 291 | 10 | 1 |  |  |  | 1 | TRUE | async
292 | gen292 | 292 | 10 | 1 |  |  |  | 1 | TRUE | async
293 | gen293 | 293 | 6.4 | 1 |  |  |  | 1 | TRUE | async
294 | gen294 | 294 | 3 | 1 |  |  |  | 1 | TRUE | async
295 | gen295 | 295 | 3.5 | 1 |  |  |  | 1 | TRUE | async
296 | gen296 | 296 | 6.3 | 1 |  |  |  | 1 | TRUE | async
297 | gen297 | 297 | 8 | 1 |  |  |  | 1 | TRUE | async
298 | gen298 | 298 | 12.25 | 1 |  |  |  | 1 | TRUE | async
299 | gen299 | 299 | 4.62 | 1 |  |  |  | 1 | TRUE | async
300 | gen300 | 300 | 3.36 | 1 |  |  |  | 1 | TRUE | async
301 | gen301 | 301 | 3.15 | 1 |  |  |  | 1 | TRUE | async
302 | gen302 | 302 | 8.84 | 1 |  |  |  | 1 | TRUE | async
303 | gen303 | 303 | 2.3 | 1 |  |  |  | 1 | TRUE | async
304 | gen304 | 304 | 2.16 | 1 |  |  |  | 1 | TRUE | async
305 | gen305 | 305 | 4.2 | 1 |  |  |  | 1 | TRUE | async
306 | gen306 | 306 | 3 | 1 |  |  |  | 1 | TRUE | async
307 | gen307 | 307 | 2.38 | 1 |  |  |  | 1 | TRUE | async
308 | gen308 | 308 | 5.144 | 1 |  |  |  | 1 | TRUE | async
309 | gen309 | 309 | 4.81 | 1 |  |  |  | 1 | TRUE | async
310 | gen310 | 310 | 3.57 | 1 |  |  |  | 1 | TRUE | async
311 | gen311 | 311 | 10.53 | 1 |  |  |  | 1 | TRUE | async
312 | gen312 | 312 | 4.9 | 1 |  |  |  | 1 | TRUE | async
313 | gen313 | 313 | 4.16 | 1 |  |  |  | 1 | TRUE | async
314 | gen314 | 314 | 5.76 | 1 |  |  |  | 1 | TRUE | async
315 | gen315 | 315 | 4.83 | 1 |  |  |  | 1 | TRUE | async
316 | gen316 | 316 | 4.62 | 1 |  |  |  | 1 | TRUE | async
317 | gen317 | 317 | 29.28 | 1 |  |  |  | 1 | TRUE | async
318 | gen318 | 318 | 9.6 | 1 |  |  |  | 1 | TRUE | async
319 | gen319 | 319 | 2.38 | 1 |  |  |  | 1 | TRUE | async
320 | gen320 | 320 | 3.24 | 1 |  |  |  | 1 | TRUE | async
321 | gen321 | 321 | 7.96 | 1 |  |  |  | 1 | TRUE | async
322 | gen322 | 322 | 12.24 | 1 |  |  |  | 1 | TRUE | async
323 | gen323 | 323 | 3.24 | 1 |  |  |  | 1 | TRUE | async
324 | gen324 | 324 | 3.74 | 1 |  |  |  | 1 | TRUE | async
325 | gen325 | 325 | 9.45 | 1 |  |  |  | 1 | TRUE | async
326 | gen326 | 326 | 4.725 | 1 |  |  |  | 1 | TRUE | async
327 | gen327 | 327 | 3.24 | 1 |  |  |  | 1 | TRUE | async
328 | gen328 | 328 | 4.725 | 1 |  |  |  | 1 | TRUE | async
329 | gen329 | 329 | 2.04 | 1 |  |  |  | 1 | TRUE | async
330 | gen330 | 330 | 2.38 | 1 |  |  |  | 1 | TRUE | async
331 | gen331 | 331 | 4.9 | 1 |  |  |  | 1 | TRUE | async
332 | gen332 | 332 | 4.9 | 1 |  |  |  | 1 | TRUE | async
333 | gen333 | 333 | 1.8 | 1 |  |  |  | 1 | TRUE | async
334 | gen334 | 334 | 32.3 | 1 |  |  |  | 1 | TRUE | async
335 | gen335 | 335 | 9.09 | 1 |  |  |  | 1 | TRUE | async
336 | gen336 | 336 | 1.998 | 1 |  |  |  | 1 | TRUE | async
337 | gen337 | 337 | 1.75 | 1 |  |  |  | 1 | TRUE | async
338 | gen338 | 338 | 4.42 | 1 |  |  |  | 1 | TRUE | async
339 | gen339 | 339 | 4.42 | 1 |  |  |  | 1 | TRUE | async
340 | gen340 | 340 | 3.06 | 1 |  |  |  | 1 | TRUE | async
341 | gen341 | 341 | 5 | 1 |  |  |  | 1 | TRUE | async
342 | gen342 | 342 | 4.93 | 1 |  |  |  | 1 | TRUE | async
343 | gen343 | 343 | 3.9 | 1 |  |  |  | 1 | TRUE | async
344 | gen344 | 344 | 5.95 | 1 |  |  |  | 1 | TRUE | async
345 | gen345 | 345 | 28 | 1 |  |  |  | 1 | TRUE | async
346 | gen346 | 346 | 4.9 | 1 |  |  |  | 1 | TRUE | async
347 | gen347 | 347 | 3.36 | 1 |  |  |  | 1 | TRUE | async
348 | gen348 | 348 | 5.85 | 1 |  |  |  | 1 | TRUE | async
349 | gen349 | 349 | 4.4 | 1 |  |  |  | 1 | TRUE | async
350 | gen350 | 350 | 2.1 | 1 |  |  |  | 1 | TRUE | async
351 | gen351 | 351 | 3.33 | 1 |  |  |  | 1 | TRUE | async
352 | gen352 | 352 | 1.845 | 1 |  |  |  | 1 | TRUE | async
353 | gen353 | 353 | 5.4 | 1 |  |  |  | 1 | TRUE | async
354 | gen354 | 354 | 13.65 | 1 |  |  |  | 1 | TRUE | async
355 | gen355 | 355 | 5.61 | 1 |  |  |  | 1 | TRUE | async
356 | gen356 | 356 | 1.7 | 1 |  |  |  | 1 | TRUE | async
357 | gen357 | 357 | 4.76 | 1 |  |  |  | 1 | TRUE | async
358 | gen358 | 358 | 18.6 | 1 |  |  |  | 1 | TRUE | async
359 | gen359 | 359 | 7.95 | 1 |  |  |  | 1 | TRUE | async
360 | gen360 | 360 | 2.88 | 1 |  |  |  | 1 | TRUE | async
361 | gen361 | 361 | 8.4 | 1 |  |  |  | 1 | TRUE | async
362 | gen362 | 362 | 3.15 | 1 |  |  |  | 1 | TRUE | async
363 | gen363 | 363 | 2.88 | 1 |  |  |  | 1 | TRUE | async
364 | gen364 | 364 | 10.8 | 1 |  |  |  | 1 | TRUE | async
365 | gen365 | 365 | 2.5 | 1 |  |  |  | 1 | TRUE | async
366 | gen366 | 366 | 2.16 | 1 |  |  |  | 1 | TRUE | async
367 | gen367 | 367 | 4.4 | 1 |  |  |  | 1 | TRUE | async
368 | gen368 | 368 | 4.4 | 1 |  |  |  | 1 | TRUE | async
369 | gen369 | 369 | 4.4 | 1 |  |  |  | 1 | TRUE | async
370 | gen370 | 370 | 3.375 | 1 |  |  |  | 1 | TRUE | async
371 | gen371 | 371 | 3.01 | 1 |  |  |  | 1 | TRUE | async
372 | gen372 | 372 | 8.8 | 1 |  |  |  | 1 | TRUE | async
373 | gen373 | 373 | 3.6 | 1 |  |  |  | 1 | TRUE | async
374 | gen374 | 374 | 3.15 | 1 |  |  |  | 1 | TRUE | async
375 | gen375 | 375 | 2.69 | 1 |  |  |  | 1 | TRUE | async
376 | gen376 | 376 | 5.625 | 1 |  |  |  | 1 | TRUE | async
377 | gen377 | 377 | 3.01 | 1 |  |  |  | 1 | TRUE | async
378 | gen378 | 378 | 4.2 | 1 |  |  |  | 1 | TRUE | async
379 | gen379 | 379 | 7.65 | 1 |  |  |  | 1 | TRUE | async
380 | gen380 | 380 | 4.55 | 1 |  |  |  | 1 | TRUE | async
381 | gen381 | 381 | 25.62 | 1 |  |  |  | 1 | TRUE | async
382 | gen382 | 382 | 622.62 | 1 |  |  |  | 1 | TRUE | async
383 | gen383 | 383 | 37.955 | 1 |  |  |  | 1 | TRUE | async
384 | gen384 | 384 | 4.55 | 1 |  |  |  | 1 | TRUE | async
385 | gen385 | 385 | 4.5 | 1 |  |  |  | 1 | TRUE | async
386 | gen386 | 386 | 392.175 | 1 |  |  |  | 1 | TRUE | async
387 | gen387 | 387 | 5.6 | 1 |  |  |  | 1 | TRUE | async
388 | gen388 | 388 | 4.2 | 1 |  |  |  | 1 | TRUE | async
389 | gen389 | 389 | 10.5 | 1 |  |  |  | 1 | TRUE | async
390 | gen390 | 390 | 8.64 | 1 |  |  |  | 1 | TRUE | async
391 | gen391 | 391 | 47.36 | 1 |  |  |  | 1 | TRUE | async
392 | gen392 | 392 | 3.87 | 1 |  |  |  | 1 | TRUE | async
393 | gen393 | 393 | 28.98 | 1 |  |  |  | 1 | TRUE | async
394 | gen394 | 394 | 4.2 | 1 |  |  |  | 1 | TRUE | async
395 | gen395 | 395 | 5.58 | 1 |  |  |  | 1 | TRUE | async
396 | gen396 | 396 | 10.455 | 1 |  |  |  | 1 | TRUE | async
397 | gen397 | 397 | 5.2 | 1 |  |  |  | 1 | TRUE | async
398 | gen398 | 398 | 29.88 | 1 |  |  |  | 1 | TRUE | async
399 | gen399 | 399 | 3.52 | 1 |  |  |  | 1 | TRUE | async
400 | gen400 | 400 | 24.3 | 1 |  |  |  | 1 | TRUE | async
401 | gen401 | 401 | 6.48 | 1 |  |  |  | 1 | TRUE | async
402 | gen402 | 402 | 4.32 | 1 |  |  |  | 1 | TRUE | async
403 | gen403 | 403 | 3.15 | 1 |  |  |  | 1 | TRUE | async
404 | gen404 | 404 | 4.7 | 1 |  |  |  | 1 | TRUE | async
405 | gen405 | 405 | 3.24 | 1 |  |  |  | 1 | TRUE | async
406 | gen406 | 406 | 25.92 | 1 |  |  |  | 1 | TRUE | async
407 | gen407 | 407 | 2.16 | 1 |  |  |  | 1 | TRUE | async
408 | gen408 | 408 | 12.96 | 1 |  |  |  | 1 | TRUE | async
409 | gen409 | 409 | 12.96 | 1 |  |  |  | 1 | TRUE | async
410 | gen410 | 410 | 11.61 | 1 |  |  |  | 1 | TRUE | async
411 | gen411 | 411 | 5.85 | 1 |  |  |  | 1 | TRUE | async
412 | gen412 | 412 | 8.64 | 1 |  |  |  | 1 | TRUE | async
413 | gen413 | 413 | 4.6 | 1 |  |  |  | 1 | TRUE | async
414 | gen414 | 414 | 7.41 | 1 |  |  |  | 1 | TRUE | async
415 | gen415 | 415 | 7.56 | 1 |  |  |  | 1 | TRUE | async
416 | gen416 | 416 | 7.48 | 1 |  |  |  | 1 | TRUE | async
417 | gen417 | 417 | 3.57 | 1 |  |  |  | 1 | TRUE | async
418 | gen418 | 418 | 9.8 | 1 |  |  |  | 1 | TRUE | async
419 | gen419 | 419 | 4.5 | 1 |  |  |  | 1 | TRUE | async
420 | gen420 | 420 | 3.96 | 1 |  |  |  | 1 | TRUE | async
421 | gen421 | 421 | 4.32 | 1 |  |  |  | 1 | TRUE | async
422 | gen422 | 422 | 53.25 | 1 |  |  |  | 1 | TRUE | async
423 | gen423 | 423 | 4.5 | 1 |  |  |  | 1 | TRUE | async
424 | gen424 | 424 | 44.625 | 1 |  |  |  | 1 | TRUE | async
425 | gen425 | 425 | 9.45 | 1 |  |  |  | 1 | TRUE | async
426 | gen426 | 426 | 4.4 | 1 |  |  |  | 1 | TRUE | async
427 | gen427 | 427 | 11.52 | 1 |  |  |  | 1 | TRUE | async
428 | gen428 | 428 | 5.27 | 1 |  |  |  | 1 | TRUE | async
429 | gen429 | 429 | 4.945 | 1 |  |  |  | 1 | TRUE | async
430 | gen430 | 430 | 5 | 1 |  |  |  | 1 | TRUE | async
431 | gen431 | 431 | 10.01 | 1 |  |  |  | 1 | TRUE | async
432 | gen432 | 432 | 10.26 | 1 |  |  |  | 1 | TRUE | async
433 | gen433 | 433 | 36.54 | 1 |  |  |  | 1 | TRUE | async
434 | gen434 | 434 | 10.01 | 1 |  |  |  | 1 | TRUE | async
435 | gen435 | 435 | 2.04 | 1 |  |  |  | 1 | TRUE | async
436 | gen436 | 436 | 29.53 | 1 |  |  |  | 1 | TRUE | async
437 | gen437 | 437 | 6.48 | 1 |  |  |  | 1 | TRUE | async
438 | gen438 | 438 | 5.18 | 1 |  |  |  | 1 | TRUE | async
439 | gen439 | 439 | 7.74 | 1 |  |  |  | 1 | TRUE | async
440 | gen440 | 440 | 8.4 | 1 |  |  |  | 1 | TRUE | async
441 | gen441 | 441 | 24.48 | 1 |  |  |  | 1 | TRUE | async
442 | gen442 | 442 | 9.45 | 1 |  |  |  | 1 | TRUE | async
443 | gen443 | 443 | 3.57 | 1 |  |  |  | 1 | TRUE | async
444 | gen444 | 444 | 5.4 | 1 |  |  |  | 1 | TRUE | async
445 | gen445 | 445 | 4.4 | 1 |  |  |  | 1 | TRUE | async
446 | gen446 | 446 | 7.6 | 1 |  |  |  | 1 | TRUE | async
447 | gen447 | 447 | 31.275 | 1 |  |  |  | 1 | TRUE | async
448 | gen448 | 448 | 9 | 1 |  |  |  | 1 | TRUE | async
449 | gen449 | 449 | 4.2 | 1 |  |  |  | 1 | TRUE | async
450 | gen450 | 450 | 3.6 | 1 |  |  |  | 1 | TRUE | async
451 | gen451 | 451 | 4 | 1 |  |  |  | 1 | TRUE | async
452 | gen452 | 452 | 2.94 | 1 |  |  |  | 1 | TRUE | async
453 | gen453 | 453 | 7 | 1 |  |  |  | 1 | TRUE | async
454 | gen454 | 454 | 4.2 | 1 |  |  |  | 1 | TRUE | async
455 | gen455 | 455 | 5.04 | 1 |  |  |  | 1 | TRUE | async
456 | gen456 | 456 | 21.08 | 1 |  |  |  | 1 | TRUE | async
457 | gen457 | 457 | 13.5 | 1 |  |  |  | 1 | TRUE | async
458 | gen458 | 458 | 3.8 | 1 |  |  |  | 1 | TRUE | async
459 | gen459 | 459 | 3.96 | 1 |  |  |  | 1 | TRUE | async
460 | gen460 | 460 | 3.96 | 1 |  |  |  | 1 | TRUE | async
461 | gen461 | 461 | 3.49 | 1 |  |  |  | 1 | TRUE | async
462 | gen462 | 462 | 5.4 | 1 |  |  |  | 1 | TRUE | async
463 | gen463 | 463 | 10.08 | 1 |  |  |  | 1 | TRUE | async
464 | gen464 | 464 | 7.35 | 1 |  |  |  | 1 | TRUE | async
465 | gen465 | 465 | 23.76 | 1 |  |  |  | 1 | TRUE | async
466 | gen466 | 466 | 5.25 | 1 |  |  |  | 1 | TRUE | async
467 | gen467 | 467 | 7.2 | 1 |  |  |  | 1 | TRUE | async
468 | gen468 | 468 | 3.78 | 1 |  |  |  | 1 | TRUE | async
469 | gen469 | 469 | 29.7 | 1 |  |  |  | 1 | TRUE | async
470 | gen470 | 470 | 7.875 | 1 |  |  |  | 1 | TRUE | async
471 | gen471 | 471 | 5.4 | 1 |  |  |  | 1 | TRUE | async
472 | gen472 | 472 | 3.5 | 1 |  |  |  | 1 | TRUE | async
473 | gen473 | 473 | 3.375 | 1 |  |  |  | 1 | TRUE | async
474 | gen474 | 474 | 5.94 | 1 |  |  |  | 1 | TRUE | async
475 | gen475 | 475 | 13.925 | 1 |  |  |  | 1 | TRUE | async
476 | gen476 | 476 | 2.34 | 1 |  |  |  | 1 | TRUE | async
477 | gen477 | 477 | 39 | 1 |  |  |  | 1 | TRUE | async
478 | gen478 | 478 | 6.44 | 1 |  |  |  | 1 | TRUE | async
479 | gen479 | 479 | 6.8 | 1 |  |  |  | 1 | TRUE | async
480 | gen480 | 480 | 5.4 | 1 |  |  |  | 1 | TRUE | async
481 | gen481 | 481 | 52.65 | 1 |  |  |  | 1 | TRUE | async
482 | gen482 | 482 | 18.36 | 1 |  |  |  | 1 | TRUE | async
483 | gen483 | 483 | 4.14 | 1 |  |  |  | 1 | TRUE | async
484 | gen484 | 484 | 3.85 | 1 |  |  |  | 1 | TRUE | async
485 | gen485 | 485 | 13.2 | 1 |  |  |  | 1 | TRUE | async
486 | gen486 | 486 | 6.83 | 1 |  |  |  | 1 | TRUE | async
487 | gen487 | 487 | 128.112 | 1 |  |  |  | 1 | TRUE | async
488 | gen488 | 488 | 5.95 | 1 |  |  |  | 1 | TRUE | async
489 | gen489 | 489 | 2.38 | 1 |  |  |  | 1 | TRUE | async
490 | gen490 | 490 | 3.3 | 1 |  |  |  | 1 | TRUE | async
491 | gen491 | 491 | 2.96 | 1 |  |  |  | 1 | TRUE | async
492 | gen492 | 492 | 2.96 | 1 |  |  |  | 1 | TRUE | async
493 | gen493 | 493 | 4.14 | 1 |  |  |  | 1 | TRUE | async
494 | gen494 | 494 | 4.08 | 1 |  |  |  | 1 | TRUE | async
495 | gen495 | 495 | 3.24 | 1 |  |  |  | 1 | TRUE | async
496 | gen496 | 496 | 21 | 1 |  |  |  | 1 | TRUE | async
497 | gen497 | 497 | 15.5 | 1 |  |  |  | 1 | TRUE | async
498 | gen498 | 498 | 2.99 | 1 |  |  |  | 1 | TRUE | async
499 | gen499 | 499 | 4.6 | 1 |  |  |  | 1 | TRUE | async
500 | gen500 | 500 | 3.36 | 1 |  |  |  | 1 | TRUE | async
501 | gen501 | 501 | 3.36 | 1 |  |  |  | 1 | TRUE | async
502 | gen502 | 502 | 4.35 | 1 |  |  |  | 1 | TRUE | async
503 | gen503 | 503 | 3.5 | 1 |  |  |  | 1 | TRUE | async
504 | gen504 | 504 | 2.5 | 1 |  |  |  | 1 | TRUE | async
505 | gen505 | 505 | 3.51 | 1 |  |  |  | 1 | TRUE | async
506 | gen506 | 506 | 4.32 | 1 |  |  |  | 1 | TRUE | async
507 | gen507 | 507 | 4.725 | 1 |  |  |  | 1 | TRUE | async
508 | gen508 | 508 | 5.625 | 1 |  |  |  | 1 | TRUE | async
509 | gen509 | 509 | 4.95 | 1 |  |  |  | 1 | TRUE | async
510 | gen510 | 510 | 29.4 | 1 |  |  |  | 1 | TRUE | async
511 | gen511 | 511 | 7.02 | 1 |  |  |  | 1 | TRUE | async
512 | gen512 | 512 | 8.36 | 1 |  |  |  | 1 | TRUE | async
513 | gen513 | 513 | 7.36 | 1 |  |  |  | 1 | TRUE | async
514 | gen514 | 514 | 4.56 | 1 |  |  |  | 1 | TRUE | async
515 | gen515 | 515 | 4.32 | 1 |  |  |  | 1 | TRUE | async
516 | gen516 | 516 | 4.86 | 1 |  |  |  | 1 | TRUE | async
517 | gen517 | 517 | 4 | 1 |  |  |  | 1 | TRUE | async
518 | gen518 | 518 | 14 | 1 |  |  |  | 1 | TRUE | async
519 | gen519 | 519 | 10 | 1 |  |  |  | 1 | TRUE | async
520 | gen520 | 520 | 35.2 | 1 |  |  |  | 1 | TRUE | async
521 | gen521 | 521 | 4.86 | 1 |  |  |  | 1 | TRUE | async
522 | gen522 | 522 | 4.375 | 1 |  |  |  | 1 | TRUE | async
523 | gen523 | 523 | 4.32 | 1 |  |  |  | 1 | TRUE | async
524 | gen524 | 524 | 28.86 | 1 |  |  |  | 1 | TRUE | async
525 | gen525 | 525 | 3.42 | 1 |  |  |  | 1 | TRUE | async
526 | gen526 | 526 | 3.42 | 1 |  |  |  | 1 | TRUE | async
527 | gen527 | 527 | 4.2 | 1 |  |  |  | 1 | TRUE | async
528 | gen528 | 528 | 3.6 | 1 |  |  |  | 1 | TRUE | async
529 | gen529 | 529 | 8.28 | 1 |  |  |  | 1 | TRUE | async
530 | gen530 | 530 | 25.2 | 1 |  |  |  | 1 | TRUE | async
531 | gen531 | 531 | 8.82 | 1 |  |  |  | 1 | TRUE | async
532 | gen532 | 532 | 10.8 | 1 |  |  |  | 1 | TRUE | async
533 | gen533 | 533 | 4.86 | 1 |  |  |  | 1 | TRUE | async
534 | gen534 | 534 | 10.8 | 1 |  |  |  | 1 | TRUE | async
535 | gen535 | 535 | 25 | 1 |  |  |  | 1 | TRUE | async
536 | gen536 | 536 | 23.74 | 1 |  |  |  | 1 | TRUE | async
537 | gen537 | 537 | 35 | 1 |  |  |  | 1 | TRUE | async
538 | gen538 | 538 | 99.36 | 1 |  |  |  | 1 | TRUE | async
539 | gen539 | 539 | 10.85 | 1 |  |  |  | 1 | TRUE | async
540 | gen540 | 540 | 3.9 | 1 |  |  |  | 1 | TRUE | async
541 | gen541 | 541 | 16.605 | 1 |  |  |  | 1 | TRUE | async
542 | gen542 | 542 | 8.1 | 1 |  |  |  | 1 | TRUE | async
543 | gen543 | 543 | 25 | 1 |  |  |  | 1 | TRUE | async
544 | gen544 | 544 | 10.73 | 1 |  |  |  | 1 | TRUE | async
545 | gen545 | 545 | 8.1 | 1 |  |  |  | 1 | TRUE | async
546 | gen546 | 546 | 15.58 | 1 |  |  |  | 1 | TRUE | async
547 | gen547 | 547 | 5.51 | 1 |  |  |  | 1 | TRUE | async
548 | gen548 | 548 | 7.92 | 1 |  |  |  | 1 | TRUE | async
549 | gen549 | 549 | 4.56 | 1 |  |  |  | 1 | TRUE | async
550 | gen550 | 550 | 12 | 1 |  |  |  | 1 | TRUE | async
551 | gen551 | 551 | 10.58 | 1 |  |  |  | 1 | TRUE | async
552 | gen552 | 552 | 4.8 | 1 |  |  |  | 1 | TRUE | async
553 | gen553 | 553 | 2.7 | 1 |  |  |  | 1 | TRUE | async
554 | gen554 | 554 | 3.42 | 1 |  |  |  | 1 | TRUE | async
555 | gen555 | 555 | 4.6 | 1 |  |  |  | 1 | TRUE | async
556 | gen556 | 556 | 4.05 | 1 |  |  |  | 1 | TRUE | async
557 | gen557 | 557 | 3.6 | 1 |  |  |  | 1 | TRUE | async
558 | gen558 | 558 | 3.375 | 1 |  |  |  | 1 | TRUE | async
559 | gen559 | 559 | 31.85 | 1 |  |  |  | 1 | TRUE | async
560 | gen560 | 560 | 27.6 | 1 |  |  |  | 1 | TRUE | async
561 | gen561 | 561 | 9.62 | 1 |  |  |  | 1 | TRUE | async
562 | gen562 | 562 | 5.58 | 1 |  |  |  | 1 | TRUE | async
563 | gen563 | 563 | 24.5 | 1 |  |  |  | 1 | TRUE | async
564 | gen564 | 564 | 4.68 | 1 |  |  |  | 1 | TRUE | async
565 | gen565 | 565 | 5.67 | 1 |  |  |  | 1 | TRUE | async
566 | gen566 | 566 | 2.96 | 1 |  |  |  | 1 | TRUE | async
567 | gen567 | 567 | 8.51 | 1 |  |  |  | 1 | TRUE | async
568 | gen568 | 568 | 3.68 | 1 |  |  |  | 1 | TRUE | async
569 | gen569 | 569 | 28.38 | 1 |  |  |  | 1 | TRUE | async
570 | gen570 | 570 | 3.6 | 1 |  |  |  | 1 | TRUE | async
571 | gen571 | 571 | 1.04 | 1 |  |  |  | 1 | TRUE | async
572 | gen572 | 572 | 4.86 | 1 |  |  |  | 1 | TRUE | async
573 | gen573 | 573 | 3.96 | 1 |  |  |  | 1 | TRUE | async
574 | gen574 | 574 | 4.81 | 1 |  |  |  | 1 | TRUE | async
575 | gen575 | 575 | 4.44 | 1 |  |  |  | 1 | TRUE | async
576 | gen576 | 576 | 8.1 | 1 |  |  |  | 1 | TRUE | async
577 | gen577 | 577 | 8.46 | 1 |  |  |  | 1 | TRUE | async
578 | gen578 | 578 | 4.56 | 1 |  |  |  | 1 | TRUE | async
579 | gen579 | 579 | 4.6 | 1 |  |  |  | 1 | TRUE | async
580 | gen580 | 580 | 3.15 | 1 |  |  |  | 1 | TRUE | async
581 | gen581 | 581 | 3.375 | 1 |  |  |  | 1 | TRUE | async
582 | gen582 | 582 | 3.3 | 1 |  |  |  | 1 | TRUE | async
583 | gen583 | 583 | 10.65 | 1 |  |  |  | 1 | TRUE | async
584 | gen584 | 584 | 6.75 | 1 |  |  |  | 1 | TRUE | async
585 | gen585 | 585 | 2.025 | 1 |  |  |  | 1 | TRUE | async
586 | gen586 | 586 | 3.06 | 1 |  |  |  | 1 | TRUE | async
587 | gen587 | 587 | 7.77 | 1 |  |  |  | 1 | TRUE | async
588 | gen588 | 588 | 170.28 | 1 |  |  |  | 1 | TRUE | async
589 | gen589 | 589 | 5 | 1 |  |  |  | 1 | TRUE | async
590 | gen590 | 590 | 4.6 | 1 |  |  |  | 1 | TRUE | async
591 | gen591 | 591 | 6.72 | 1 |  |  |  | 1 | TRUE | async
592 | gen592 | 592 | 2.475 | 1 |  |  |  | 1 | TRUE | async
593 | gen593 | 593 | 3.885 | 1 |  |  |  | 1 | TRUE | async
594 | gen594 | 594 | 6.84 | 1 |  |  |  | 1 | TRUE | async
595 | gen595 | 595 | 5.4 | 1 |  |  |  | 1 | TRUE | async
596 | gen596 | 596 | 8.14 | 1 |  |  |  | 1 | TRUE | async
597 | gen597 | 597 | 12.375 | 1 |  |  |  | 1 | TRUE | async
598 | gen598 | 598 | 2.52 | 1 |  |  |  | 1 | TRUE | async
599 | gen599 | 599 | 3.15 | 1 |  |  |  | 1 | TRUE | async
600 | gen600 | 600 | 9.62 | 1 |  |  |  | 1 | TRUE | async
601 | gen601 | 601 | 7.2 | 1 |  |  |  | 1 | TRUE | async
602 | gen602 | 602 | 7.215 | 1 |  |  |  | 1 | TRUE | async
603 | gen603 | 603 | 1.665 | 1 |  |  |  | 1 | TRUE | async
604 | gen604 | 604 | 7.2 | 1 |  |  |  | 1 | TRUE | async
605 | gen605 | 605 | 5.04 | 1 |  |  |  | 1 | TRUE | async
606 | gen606 | 606 | 9.72 | 1 |  |  |  | 1 | TRUE | async
607 | gen607 | 607 | 12.21 | 1 |  |  |  | 1 | TRUE | async
608 | gen608 | 608 | 5.55 | 1 |  |  |  | 1 | TRUE | async
609 | gen609 | 609 | 26.88 | 1 |  |  |  | 1 | TRUE | async
610 | gen610 | 610 | 13.44 | 1 |  |  |  | 1 | TRUE | async
611 | gen611 | 611 | 7.52 | 1 |  |  |  | 1 | TRUE | async
612 | gen612 | 612 | 15.54 | 1 |  |  |  | 1 | TRUE | async
613 | gen613 | 613 | 6.58 | 1 |  |  |  | 1 | TRUE | async
614 | gen614 | 614 | 35.52 | 1 |  |  |  | 1 | TRUE | async
615 | gen615 | 615 | 48.645 | 1 |  |  |  | 1 | TRUE | async
616 | gen616 | 616 | 3.36 | 1 |  |  |  | 1 | TRUE | async
617 | gen617 | 617 | 3.33 | 1 |  |  |  | 1 | TRUE | async
618 | gen618 | 618 | 9.43 | 1 |  |  |  | 1 | TRUE | async
619 | gen619 | 619 | 4.86 | 1 |  |  |  | 1 | TRUE | async
620 | gen620 | 620 | 11.1 | 1 |  |  |  | 1 | TRUE | async
621 | gen621 | 621 | 4.25 | 1 |  |  |  | 1 | TRUE | async
622 | gen622 | 622 | 4.5 | 1 |  |  |  | 1 | TRUE | async
623 | gen623 | 623 | 4.14 | 1 |  |  |  | 1 | TRUE | async
624 | gen624 | 624 | 2.544 | 1 |  |  |  | 1 | TRUE | async
625 | gen625 | 625 | 5.98 | 1 |  |  |  | 1 | TRUE | async
626 | gen626 | 626 | 7.2 | 1 |  |  |  | 1 | TRUE | async
627 | gen627 | 627 | 4.4 | 1 |  |  |  | 1 | TRUE | async
628 | gen628 | 628 | 2.96 | 1 |  |  |  | 1 | TRUE | async
629 | gen629 | 629 | 8.82 | 1 |  |  |  | 1 | TRUE | async
630 | gen630 | 630 | 4.6 | 1 |  |  |  | 1 | TRUE | async
631 | gen631 | 631 | 4.81 | 1 |  |  |  | 1 | TRUE | async
632 | gen632 | 632 | 11.45 | 1 |  |  |  | 1 | TRUE | async
633 | gen633 | 633 | 27.26 | 1 |  |  |  | 1 | TRUE | async
634 | gen634 | 634 | 29.6 | 1 |  |  |  | 1 | TRUE | async
635 | gen635 | 635 | 5.32 | 1 |  |  |  | 1 | TRUE | async
636 | gen636 | 636 | 4.68 | 1 |  |  |  | 1 | TRUE | async
637 | gen637 | 637 | 5.4 | 1 |  |  |  | 1 | TRUE | async
638 | gen638 | 638 | 9.5 | 1 |  |  |  | 1 | TRUE | async
639 | gen639 | 639 | 4.6 | 1 |  |  |  | 1 | TRUE | async
640 | gen640 | 640 | 7.03 | 1 |  |  |  | 1 | TRUE | async
641 | gen641 | 641 | 5.64 | 1 |  |  |  | 1 | TRUE | async
642 | gen642 | 642 | 2.3 | 1 |  |  |  | 1 | TRUE | async
643 | gen643 | 643 | 74.005 | 1 |  |  |  | 1 | TRUE | async
644 | gen644 | 644 | 4.32 | 1 |  |  |  | 1 | TRUE | async
645 | gen645 | 645 | 28.62 | 1 |  |  |  | 1 | TRUE | async
646 | gen646 | 646 | 1437.67 | 1 |  |  |  | 1 | TRUE | async
647 | gen647 | 647 | 33.3 | 1 |  |  |  | 1 | TRUE | async
648 | gen648 | 648 | 24.24 | 1 |  |  |  | 1 | TRUE | async
649 | gen649 | 649 | 5.64 | 1 |  |  |  | 1 | TRUE | async
650 | gen650 | 650 | 2.76 | 1 |  |  |  | 1 | TRUE | async
651 | gen651 | 651 | 5.18 | 1 |  |  |  | 1 | TRUE | async
652 | gen652 | 652 | 8.225 | 1 |  |  |  | 1 | TRUE | async
653 | gen653 | 653 | 19.2 | 1 |  |  |  | 1 | TRUE | async
654 | gen654 | 654 | 3.8 | 1 |  |  |  | 1 | TRUE | async
655 | gen655 | 655 | 4.8 | 1 |  |  |  | 1 | TRUE | async
656 | gen656 | 656 | 16.32 | 1 |  |  |  | 1 | TRUE | async
657 | gen657 | 657 | 5 | 1 |  |  |  | 1 | TRUE | async
658 | gen658 | 658 | 57.16 | 1 |  |  |  | 1 | TRUE | async
659 | gen659 | 659 | 4.56 | 1 |  |  |  | 1 | TRUE | async
660 | gen660 | 660 | 5.32 | 1 |  |  |  | 1 | TRUE | async
661 | gen661 | 661 | 5.58 | 1 |  |  |  | 1 | TRUE | async
662 | gen662 | 662 | 7.99 | 1 |  |  |  | 1 | TRUE | async
663 | gen663 | 663 | 9.7 | 1 |  |  |  | 1 | TRUE | async
664 | gen664 | 664 | 4.07 | 1 |  |  |  | 1 | TRUE | async
665 | gen665 | 665 | 4.6 | 1 |  |  |  | 1 | TRUE | async
666 | gen666 | 666 | 3.33 | 1 |  |  |  | 1 | TRUE | async
667 | gen667 | 667 | 12 | 1 |  |  |  | 1 | TRUE | async
668 | gen668 | 668 | 33.58 | 1 |  |  |  | 1 | TRUE | async
669 | gen669 | 669 | 4.81 | 1 |  |  |  | 1 | TRUE | async
670 | gen670 | 670 | 16.4 | 1 |  |  |  | 1 | TRUE | async
671 | gen671 | 671 | 2372.3 | 1 |  |  |  | 1 | TRUE | async
672 | gen672 | 672 | 219 | 1 |  |  |  | 1 | TRUE | async
673 | gen673 | 673 | 2.88 | 1 |  |  |  | 1 | TRUE | async
674 | gen674 | 674 | 4.625 | 1 |  |  |  | 1 | TRUE | async
675 | gen675 | 675 | 4.6 | 1 |  |  |  | 1 | TRUE | async
676 | gen676 | 676 | 5.4 | 1 |  |  |  | 1 | TRUE | async
677 | gen677 | 677 | 6 | 1 |  |  |  | 1 | TRUE | async
678 | gen678 | 678 | 5.04 | 1 |  |  |  | 1 | TRUE | async
679 | gen679 | 679 | 27.105 | 1 |  |  |  | 1 | TRUE | async
680 | gen680 | 680 | 5.76 | 1 |  |  |  | 1 | TRUE | async
681 | gen681 | 681 | 5 | 1 |  |  |  | 1 | TRUE | async
682 | gen682 | 682 | 5.18 | 1 |  |  |  | 1 | TRUE | async
683 | gen683 | 683 | 27 | 1 |  |  |  | 1 | TRUE | async
684 | gen684 | 684 | 9.5 | 1 |  |  |  | 1 | TRUE | async
685 | gen685 | 685 | 12 | 1 |  |  |  | 1 | TRUE | async
686 | gen686 | 686 | 3.225 | 1 |  |  |  | 1 | TRUE | async
687 | gen687 | 687 | 4.998 | 1 |  |  |  | 1 | TRUE | async
688 | gen688 | 688 | 5.5 | 1 |  |  |  | 1 | TRUE | async
689 | gen689 | 689 | 3.29 | 1 |  |  |  | 1 | TRUE | async
690 | gen690 | 690 | 7.2 | 1 |  |  |  | 1 | TRUE | async
691 | gen691 | 691 | 4.81 | 1 |  |  |  | 1 | TRUE | async
692 | gen692 | 692 | 3.33 | 1 |  |  |  | 1 | TRUE | async
693 | gen693 | 693 | 12 | 1 |  |  |  | 1 | TRUE | async
694 | gen694 | 694 | 5.17 | 1 |  |  |  | 1 | TRUE | async
695 | gen695 | 695 | 4.14 | 1 |  |  |  | 1 | TRUE | async
696 | gen696 | 696 | 8.64 | 1 |  |  |  | 1 | TRUE | async
697 | gen697 | 697 | 592.68 | 1 |  |  |  | 1 | TRUE | async
698 | gen698 | 698 | 3.33 | 1 |  |  |  | 1 | TRUE | async
699 | gen699 | 699 | 39.78 | 1 |  |  |  | 1 | TRUE | async
700 | gen700 | 700 | 4.8 | 1 |  |  |  | 1 | TRUE | async
701 | gen701 | 701 | 2.5 | 1 |  |  |  | 1 | TRUE | async
702 | gen702 | 702 | 29.04 | 1 |  |  |  | 1 | TRUE | async
703 | gen703 | 703 | 26.5 | 1 |  |  |  | 1 | TRUE | async
704 | gen704 | 704 | 15.015 | 1 |  |  |  | 1 | TRUE | async
705 | gen705 | 705 | 68.385 | 1 |  |  |  | 1 | TRUE | async
706 | gen706 | 706 | 27 | 1 |  |  |  | 1 | TRUE | async
707 | gen707 | 707 | 7.52 | 1 |  |  |  | 1 | TRUE | async
708 | gen708 | 708 | 4.41 | 1 |  |  |  | 1 | TRUE | async
709 | gen709 | 709 | 3.12 | 1 |  |  |  | 1 | TRUE | async
710 | gen710 | 710 | 8.988 | 1 |  |  |  | 1 | TRUE | async
711 | gen711 | 711 | 4.995 | 1 |  |  |  | 1 | TRUE | async
712 | gen712 | 712 | 7.98 | 1 |  |  |  | 1 | TRUE | async
713 | gen713 | 713 | 8.55 | 1 |  |  |  | 1 | TRUE | async
714 | gen714 | 714 | 4.44 | 1 |  |  |  | 1 | TRUE | async
715 | gen715 | 715 | 29.93 | 1 |  |  |  | 1 | TRUE | async
716 | gen716 | 716 | 50.525 | 1 |  |  |  | 1 | TRUE | async
717 | gen717 | 717 | 23.03 | 1 |  |  |  | 1 | TRUE | async
718 | gen718 | 718 | 31.255 | 1 |  |  |  | 1 | TRUE | async
719 | gen719 | 719 | 4.165 | 1 |  |  |  | 1 | TRUE | async
720 | gen720 | 720 | 4 | 1 |  |  |  | 1 | TRUE | async
721 | gen721 | 721 | 5.85 | 1 |  |  |  | 1 | TRUE | async
722 | gen722 | 722 | 12.58 | 1 |  |  |  | 1 | TRUE | async
723 | gen723 | 723 | 4.6 | 1 |  |  |  | 1 | TRUE | async
724 | gen724 | 724 | 4.995 | 1 |  |  |  | 1 | TRUE | async
725 | gen725 | 725 | 21.275 | 1 |  |  |  | 1 | TRUE | async
726 | gen726 | 726 | 4.6 | 1 |  |  |  | 1 | TRUE | async
727 | gen727 | 727 | 6 | 1 |  |  |  | 1 | TRUE | async
728 | gen728 | 728 | 4.29 | 1 |  |  |  | 1 | TRUE | async
729 | gen729 | 729 | 12.58 | 1 |  |  |  | 1 | TRUE | async
730 | gen730 | 730 | 4.625 | 1 |  |  |  | 1 | TRUE | async
731 | gen731 | 731 | 4.76 | 1 |  |  |  | 1 | TRUE | async
732 | gen732 | 732 | 5.8 | 1 |  |  |  | 1 | TRUE | async
733 | gen733 | 733 | 9.156 | 1 |  |  |  | 1 | TRUE | async
734 | gen734 | 734 | 5.5 | 1 |  |  |  | 1 | TRUE | async
735 | gen735 | 735 | 2.15 | 1 |  |  |  | 1 | TRUE | async
736 | gen736 | 736 | 3.3 | 1 |  |  |  | 1 | TRUE | async
737 | gen737 | 737 | 5.32 | 1 |  |  |  | 1 | TRUE | async
738 | gen738 | 738 | 4.41 | 1 |  |  |  | 1 | TRUE | async
739 | gen739 | 739 | 24 | 1 |  |  |  | 1 | TRUE | async
740 | gen740 | 740 | 3.9 | 1 |  |  |  | 1 | TRUE | async
741 | gen741 | 741 | 2.664 | 1 |  |  |  | 1 | TRUE | async
742 | gen742 | 742 | 3.92 | 1 |  |  |  | 1 | TRUE | async
743 | gen743 | 743 | 4.32 | 1 |  |  |  | 1 | TRUE | async
744 | gen744 | 744 | 4.75 | 1 |  |  |  | 1 | TRUE | async
745 | gen745 | 745 | 7.77 | 1 |  |  |  | 1 | TRUE | async
746 | gen746 | 746 | 7.41 | 1 |  |  |  | 1 | TRUE | async
747 | gen747 | 747 | 3.12 | 1 |  |  |  | 1 | TRUE | async
748 | gen748 | 748 | 5.89 | 1 |  |  |  | 1 | TRUE | async
749 | gen749 | 749 | 34.98 | 1 |  |  |  | 1 | TRUE | async
750 | gen750 | 750 | 3.8 | 1 |  |  |  | 1 | TRUE | async
751 | gen751 | 751 | 6.3 | 1 |  |  |  | 1 | TRUE | async
752 | gen752 | 752 | 4.995 | 1 |  |  |  | 1 | TRUE | async
753 | gen753 | 753 | 6.1 | 1 |  |  |  | 1 | TRUE | async
754 | gen754 | 754 | 22.896 | 1 |  |  |  | 1 | TRUE | async
755 | gen755 | 755 | 8.74 | 1 |  |  |  | 1 | TRUE | async
756 | gen756 | 756 | 29.44 | 1 |  |  |  | 1 | TRUE | async
757 | gen757 | 757 | 22.5 | 1 |  |  |  | 1 | TRUE | async
758 | gen758 | 758 | 6.5 | 1 |  |  |  | 1 | TRUE | async
759 | gen759 | 759 | 9.36 | 1 |  |  |  | 1 | TRUE | async
760 | gen760 | 760 | 6.46 | 1 |  |  |  | 1 | TRUE | async
761 | gen761 | 761 | 6.65 | 1 |  |  |  | 1 | TRUE | async
762 | gen762 | 762 | 12.58 | 1 |  |  |  | 1 | TRUE | async
763 | gen763 | 763 | 29.64 | 1 |  |  |  | 1 | TRUE | async
764 | gen764 | 764 | 3.424 | 1 |  |  |  | 1 | TRUE | async
765 | gen765 | 765 | 9.065 | 1 |  |  |  | 1 | TRUE | async
766 | gen766 | 766 | 4.995 | 1 |  |  |  | 1 | TRUE | async
767 | gen767 | 767 | 7.68 | 1 |  |  |  | 1 | TRUE | async
768 | gen768 | 768 | 27 | 1 |  |  |  | 1 | TRUE | async
769 | gen769 | 769 | 51.84 | 1 |  |  |  | 1 | TRUE | async
770 | gen770 | 770 | 3.12 | 1 |  |  |  | 1 | TRUE | async
771 | gen771 | 771 | 4.29 | 1 |  |  |  | 1 | TRUE | async
772 | gen772 | 772 | 8.5 | 1 |  |  |  | 1 | TRUE | async
773 | gen773 | 773 | 3.315 | 1 |  |  |  | 1 | TRUE | async
774 | gen774 | 774 | 9.945 | 1 |  |  |  | 1 | TRUE | async
775 | gen775 | 775 | 10.53 | 1 |  |  |  | 1 | TRUE | async
776 | gen776 | 776 | 6.27 | 1 |  |  |  | 1 | TRUE | async
777 | gen777 | 777 | 7.03 | 1 |  |  |  | 1 | TRUE | async
778 | gen778 | 778 | 8.36 | 1 |  |  |  | 1 | TRUE | async
779 | gen779 | 779 | 4.49 | 1 |  |  |  | 1 | TRUE | async
780 | gen780 | 780 | 17.48 | 1 |  |  |  | 1 | TRUE | async
781 | gen781 | 781 | 23.69 | 1 |  |  |  | 1 | TRUE | async
782 | gen782 | 782 | 1.2 | 1 |  |  |  | 1 | TRUE | async
783 | gen783 | 783 | 4.995 | 1 |  |  |  | 1 | TRUE | async
784 | gen784 | 784 | 9.945 | 1 |  |  |  | 1 | TRUE | async
785 | gen785 | 785 | 5.22 | 1 |  |  |  | 1 | TRUE | async
786 | gen786 | 786 | 4.56 | 1 |  |  |  | 1 | TRUE | async
787 | gen787 | 787 | 2.145 | 1 |  |  |  | 1 | TRUE | async
788 | gen788 | 788 | 3.57 | 1 |  |  |  | 1 | TRUE | async
789 | gen789 | 789 | 2.7 | 1 |  |  |  | 1 | TRUE | async
790 | gen790 | 790 | 3.99 | 1 |  |  |  | 1 | TRUE | async
791 | gen791 | 791 | 9.8 | 1 |  |  |  | 1 | TRUE | async
792 | gen792 | 792 | 3.42 | 1 |  |  |  | 1 | TRUE | async
793 | gen793 | 793 | 7.99 | 1 |  |  |  | 1 | TRUE | async
794 | gen794 | 794 | 2.88 | 1 |  |  |  | 1 | TRUE | async
795 | gen795 | 795 | 5.7 | 1 |  |  |  | 1 | TRUE | async
796 | gen796 | 796 | 42.1 | 1 |  |  |  | 1 | TRUE | async
797 | gen797 | 797 | 1.52 | 1 |  |  |  | 1 | TRUE | async
798 | gen798 | 798 | 8 | 1 |  |  |  | 1 | TRUE | async
799 | gen799 | 799 | 8.58 | 1 |  |  |  | 1 | TRUE | async
800 | gen800 | 800 | 22.425 | 1 |  |  |  | 1 | TRUE | async
801 | gen801 | 801 | 3.825 | 1 |  |  |  | 1 | TRUE | async
802 | gen802 | 802 | 4.995 | 1 |  |  |  | 1 | TRUE | async
803 | gen803 | 803 | 4.56 | 1 |  |  |  | 1 | TRUE | async
804 | gen804 | 804 | 3.8 | 1 |  |  |  | 1 | TRUE | async
805 | gen805 | 805 | 24.54 | 1 |  |  |  | 1 | TRUE | async
806 | gen806 | 806 | 11.61 | 1 |  |  |  | 1 | TRUE | async
807 | gen807 | 807 | 71.75 | 1 |  |  |  | 1 | TRUE | async
808 | gen808 | 808 | 4.625 | 1 |  |  |  | 1 | TRUE | async
809 | gen809 | 809 | 7.194 | 1 |  |  |  | 1 | TRUE | async
810 | gen810 | 810 | 12 | 1 |  |  |  | 1 | TRUE | async
811 | gen811 | 811 | 4.81 | 1 |  |  |  | 1 | TRUE | async
812 | gen812 | 812 | 4.32 | 1 |  |  |  | 1 | TRUE | async
813 | gen813 | 813 | 8.385 | 1 |  |  |  | 1 | TRUE | async
814 | gen814 | 814 | 4.995 | 1 |  |  |  | 1 | TRUE | async
815 | gen815 | 815 | 4.995 | 1 |  |  |  | 1 | TRUE | async
816 | gen816 | 816 | 4.07 | 1 |  |  |  | 1 | TRUE | async
817 | gen817 | 817 | 16.34 | 1 |  |  |  | 1 | TRUE | async
818 | gen818 | 818 | 3.84 | 1 |  |  |  | 1 | TRUE | async
819 | gen819 | 819 | 3.7 | 1 |  |  |  | 1 | TRUE | async
820 | gen820 | 820 | 4.18 | 1 |  |  |  | 1 | TRUE | async
821 | gen821 | 821 | 3.57 | 1 |  |  |  | 1 | TRUE | async
822 | gen822 | 822 | 6 | 1 |  |  |  | 1 | TRUE | async
823 | gen823 | 823 | 5.46 | 1 |  |  |  | 1 | TRUE | async
824 | gen824 | 824 | 29.76 | 1 |  |  |  | 1 | TRUE | async
825 | gen825 | 825 | 3.44 | 1 |  |  |  | 1 | TRUE | async
826 | gen826 | 826 | 19.845 | 1 |  |  |  | 1 | TRUE | async
827 | gen827 | 827 | 4.335 | 1 |  |  |  | 1 | TRUE | async
828 | gen828 | 828 | 13.57 | 1 |  |  |  | 1 | TRUE | async
829 | gen829 | 829 | 3 | 1 |  |  |  | 1 | TRUE | async
830 | gen830 | 830 | 3.6 | 1 |  |  |  | 1 | TRUE | async
831 | gen831 | 831 | 4 | 1 |  |  |  | 1 | TRUE | async
832 | gen832 | 832 | 7.2 | 1 |  |  |  | 1 | TRUE | async
833 | gen833 | 833 | 5.07 | 1 |  |  |  | 1 | TRUE | async
834 | gen834 | 834 | 4.56 | 1 |  |  |  | 1 | TRUE | async
835 | gen835 | 835 | 4.32 | 1 |  |  |  | 1 | TRUE | async
836 | gen836 | 836 | 9.36 | 1 |  |  |  | 1 | TRUE | async
837 | gen837 | 837 | 6 | 1 |  |  |  | 1 | TRUE | async
838 | gen838 | 838 | 4.29 | 1 |  |  |  | 1 | TRUE | async
839 | gen839 | 839 | 9.6 | 1 |  |  |  | 1 | TRUE | async
840 | gen840 | 840 | 139.59 | 1 |  |  |  | 1 | TRUE | async
841 | gen841 | 841 | 131.76 | 1 |  |  |  | 1 | TRUE | async
842 | gen842 | 842 | 5 | 1 |  |  |  | 1 | TRUE | async
843 | gen843 | 843 | 4.62 | 1 |  |  |  | 1 | TRUE | async
844 | gen844 | 844 | 4.68 | 1 |  |  |  | 1 | TRUE | async
845 | gen845 | 845 | 3.23 | 1 |  |  |  | 1 | TRUE | async
846 | gen846 | 846 | 35.43 | 1 |  |  |  | 1 | TRUE | async
847 | gen847 | 847 | 63.36 | 1 |  |  |  | 1 | TRUE | async
848 | gen848 | 848 | 51.6 | 1 |  |  |  | 1 | TRUE | async
849 | gen849 | 849 | 23 | 1 |  |  |  | 1 | TRUE | async
850 | gen850 | 850 | 8.755 | 1 |  |  |  | 1 | TRUE | async
851 | gen851 | 851 | 17.64 | 1 |  |  |  | 1 | TRUE | async
852 | gen852 | 852 | 6.84 | 1 |  |  |  | 1 | TRUE | async
853 | gen853 | 853 | 4.995 | 1 |  |  |  | 1 | TRUE | async
854 | gen854 | 854 | 20.254 | 1 |  |  |  | 1 | TRUE | async
855 | gen855 | 855 | 9.62 | 1 |  |  |  | 1 | TRUE | async
856 | gen856 | 856 | 13.32 | 1 |  |  |  | 1 | TRUE | async
857 | gen857 | 857 | 43.68 | 1 |  |  |  | 1 | TRUE | async
858 | gen858 | 858 | 4.6 | 1 |  |  |  | 1 | TRUE | async
859 | gen859 | 859 | 3.84 | 1 |  |  |  | 1 | TRUE | async
860 | gen860 | 860 | 9.8 | 1 |  |  |  | 1 | TRUE | async
861 | gen861 | 861 | 9.165 | 1 |  |  |  | 1 | TRUE | async
862 | gen862 | 862 | 4.995 | 1 |  |  |  | 1 | TRUE | async
863 | gen863 | 863 | 8.4 | 1 |  |  |  | 1 | TRUE | async
864 | gen864 | 864 | 25 | 1 |  |  |  | 1 | TRUE | async
865 | gen865 | 865 | 79.2 | 1 |  |  |  | 1 | TRUE | async
866 | gen866 | 866 | 48 | 1 |  |  |  | 1 | TRUE | async
867 | gen867 | 867 | 19.89 | 1 |  |  |  | 1 | TRUE | async
868 | gen868 | 868 | 511.67 | 1 |  |  |  | 1 | TRUE | async
869 | gen869 | 869 | 91.77 | 1 |  |  |  | 1 | TRUE | async
870 | gen870 | 870 | 4.9 | 1 |  |  |  | 1 | TRUE | async
871 | gen871 | 871 | 4 | 1 |  |  |  | 1 | TRUE | async
872 | gen872 | 872 | 4.995 | 1 |  |  |  | 1 | TRUE | async
873 | gen873 | 873 | 2.88 | 1 |  |  |  | 1 | TRUE | async
874 | gen874 | 874 | 4.9 | 1 |  |  |  | 1 | TRUE | async
875 | gen875 | 875 | 4 | 1 |  |  |  | 1 | TRUE | async
876 | gen876 | 876 | 11.03 | 1 |  |  |  | 1 | TRUE | async
877 | gen877 | 877 | 3.04 | 1 |  |  |  | 1 | TRUE | async
878 | gen878 | 878 | 4.44 | 1 |  |  |  | 1 | TRUE | async
879 | gen879 | 879 | 4.095 | 1 |  |  |  | 1 | TRUE | async
880 | gen880 | 880 | 28.32 | 1 |  |  |  | 1 | TRUE | async
881 | gen881 | 881 | 3.04 | 1 |  |  |  | 1 | TRUE | async
882 | gen882 | 882 | 3 | 1 |  |  |  | 1 | TRUE | async
883 | gen883 | 883 | 3.99 | 1 |  |  |  | 1 | TRUE | async
884 | gen884 | 884 | 13.32 | 1 |  |  |  | 1 | TRUE | async
885 | gen885 | 885 | 4.8 | 1 |  |  |  | 1 | TRUE | async
886 | gen886 | 886 | 5.45 | 1 |  |  |  | 1 | TRUE | async
887 | gen887 | 887 | 3.84 | 1 |  |  |  | 1 | TRUE | async
888 | gen888 | 888 | 3.99 | 1 |  |  |  | 1 | TRUE | async
889 | gen889 | 889 | 16.56 | 1 |  |  |  | 1 | TRUE | async
890 | gen890 | 890 | 9.75 | 1 |  |  |  | 1 | TRUE | async
891 | gen891 | 891 | 3.525 | 1 |  |  |  | 1 | TRUE | async
892 | gen892 | 892 | 5.265 | 1 |  |  |  | 1 | TRUE | async
893 | gen893 | 893 | 8.74 | 1 |  |  |  | 1 | TRUE | async
894 | gen894 | 894 | 3.92 | 1 |  |  |  | 1 | TRUE | async
895 | gen895 | 895 | 4.9 | 1 |  |  |  | 1 | TRUE | async
896 | gen896 | 896 | 3.74 | 1 |  |  |  | 1 | TRUE | async
897 | gen897 | 897 | 12.87 | 1 |  |  |  | 1 | TRUE | async
898 | gen898 | 898 | 3.43 | 1 |  |  |  | 1 | TRUE | async
899 | gen899 | 899 | 5.76 | 1 |  |  |  | 1 | TRUE | async
900 | gen900 | 900 | 4.5 | 1 |  |  |  | 1 | TRUE | async
901 | gen901 | 901 | 3.99 | 1 |  |  |  | 1 | TRUE | async
902 | gen902 | 902 | 3.92 | 1 |  |  |  | 1 | TRUE | async
903 | gen903 | 903 | 4.92 | 1 |  |  |  | 1 | TRUE | async
904 | gen904 | 904 | 4.92 | 1 |  |  |  | 1 | TRUE | async
905 | gen905 | 905 | 32.64 | 1 |  |  |  | 1 | TRUE | async
906 | gen906 | 906 | 41.04 | 1 |  |  |  | 1 | TRUE | async
907 | gen907 | 907 | 5 | 1 |  |  |  | 1 | TRUE | async
908 | gen908 | 908 | 6.37 | 1 |  |  |  | 1 | TRUE | async
909 | gen909 | 909 | 28.204 | 1 |  |  |  | 1 | TRUE | async
910 | gen910 | 910 | 14.7 | 1 |  |  |  | 1 | TRUE | async
911 | gen911 | 911 | 6.88 | 1 |  |  |  | 1 | TRUE | async
912 | gen912 | 912 | 3.8 | 1 |  |  |  | 1 | TRUE | async
913 | gen913 | 913 | 13.68 | 1 |  |  |  | 1 | TRUE | async
914 | gen914 | 914 | 5.32 | 1 |  |  |  | 1 | TRUE | async
915 | gen915 | 915 | 4.56 | 1 |  |  |  | 1 | TRUE | async
916 | gen916 | 916 | 8.74 | 1 |  |  |  | 1 | TRUE | async
917 | gen917 | 917 | 2.65 | 1 |  |  |  | 1 | TRUE | async
918 | gen918 | 918 | 4.16 | 1 |  |  |  | 1 | TRUE | async
919 | gen919 | 919 | 4.7 | 1 |  |  |  | 1 | TRUE | async
920 | gen920 | 920 | 8.74 | 1 |  |  |  | 1 | TRUE | async
921 | gen921 | 921 | 4.995 | 1 |  |  |  | 1 | TRUE | async
922 | gen922 | 922 | 4.08 | 1 |  |  |  | 1 | TRUE | async
923 | gen923 | 923 | 4.5 | 1 |  |  |  | 1 | TRUE | async
924 | gen924 | 924 | 6.45 | 1 |  |  |  | 1 | TRUE | async
925 | gen925 | 925 | 2.66 | 1 |  |  |  | 1 | TRUE | async
926 | gen926 | 926 | 7.95 | 1 |  |  |  | 1 | TRUE | async
927 | gen927 | 927 | 4.98 | 1 |  |  |  | 1 | TRUE | async
928 | gen928 | 928 | 4.16 | 1 |  |  |  | 1 | TRUE | async
929 | gen929 | 929 | 4.875 | 1 |  |  |  | 1 | TRUE | async
930 | gen930 | 930 | 7.215 | 1 |  |  |  | 1 | TRUE | async
931 | gen931 | 931 | 7.8 | 1 |  |  |  | 1 | TRUE | async
932 | gen932 | 932 | 7.02 | 1 |  |  |  | 1 | TRUE | async
933 | gen933 | 933 | 3.71 | 1 |  |  |  | 1 | TRUE | async
934 | gen934 | 934 | 19.24 | 1 |  |  |  | 1 | TRUE | async
935 | gen935 | 935 | 4.16 | 1 |  |  |  | 1 | TRUE | async
936 | gen936 | 936 | 4.62 | 1 |  |  |  | 1 | TRUE | async
937 | gen937 | 937 | 4.94 | 1 |  |  |  | 1 | TRUE | async
938 | gen938 | 938 | 4.94 | 1 |  |  |  | 1 | TRUE | async
939 | gen939 | 939 | 4.42 | 1 |  |  |  | 1 | TRUE | async
940 | gen940 | 940 | 4.68 | 1 |  |  |  | 1 | TRUE | async
941 | gen941 | 941 | 6.24 | 1 |  |  |  | 1 | TRUE | async
942 | gen942 | 942 | 9.75 | 1 |  |  |  | 1 | TRUE | async
943 | gen943 | 943 | 4.94 | 1 |  |  |  | 1 | TRUE | async
944 | gen944 | 944 | 5.72 | 1 |  |  |  | 1 | TRUE | async
945 | gen945 | 945 | 5.17 | 1 |  |  |  | 1 | TRUE | async
946 | gen946 | 946 | 4.8 | 1 |  |  |  | 1 | TRUE | async
947 | gen947 | 947 | 5.665 | 1 |  |  |  | 1 | TRUE | async
948 | gen948 | 948 | 29.61 | 1 |  |  |  | 1 | TRUE | async
949 | gen949 | 949 | 4.3 | 1 |  |  |  | 1 | TRUE | async
950 | gen950 | 950 | 3.87 | 1 |  |  |  | 1 | TRUE | async
951 | gen951 | 951 | 4.56 | 1 |  |  |  | 1 | TRUE | async
952 | gen952 | 952 | 8.84 | 1 |  |  |  | 1 | TRUE | async
953 | gen953 | 953 | 4.9 | 1 |  |  |  | 1 | TRUE | async
954 | gen954 | 954 | 8.16 | 1 |  |  |  | 1 | TRUE | async
955 | gen955 | 955 | 2.88 | 1 |  |  |  | 1 | TRUE | async
956 | gen956 | 956 | 7.55 | 1 |  |  |  | 1 | TRUE | async
957 | gen957 | 957 | 4.56 | 1 |  |  |  | 1 | TRUE | async
958 | gen958 | 958 | 7.95 | 1 |  |  |  | 1 | TRUE | async
959 | gen959 | 959 | 4.75 | 1 |  |  |  | 1 | TRUE | async
960 | gen960 | 960 | 7.155 | 1 |  |  |  | 1 | TRUE | async
961 | gen961 | 961 | 22.56 | 1 |  |  |  | 1 | TRUE | async
962 | gen962 | 962 | 3.51 | 1 |  |  |  | 1 | TRUE | async
963 | gen963 | 963 | 7.22 | 1 |  |  |  | 1 | TRUE | async
964 | gen964 | 964 | 5 | 1 |  |  |  | 1 | TRUE | async
965 | gen965 | 965 | 4.56 | 1 |  |  |  | 1 | TRUE | async
966 | gen966 | 966 | 11.75 | 1 |  |  |  | 1 | TRUE | async
967 | gen967 | 967 | 4.68 | 1 |  |  |  | 1 | TRUE | async
968 | gen968 | 968 | 33.6 | 1 |  |  |  | 1 | TRUE | async
969 | gen969 | 969 | 7.35 | 1 |  |  |  | 1 | TRUE | async
970 | gen970 | 970 | 5 | 1 |  |  |  | 1 | TRUE | async
971 | gen971 | 971 | 4.32 | 1 |  |  |  | 1 | TRUE | async
972 | gen972 | 972 | 4.68 | 1 |  |  |  | 1 | TRUE | async
973 | gen973 | 973 | 7.68 | 1 |  |  |  | 1 | TRUE | async
974 | gen974 | 974 | 18.43 | 1 |  |  |  | 1 | TRUE | async
975 | gen975 | 975 | 0.8 | 1 |  |  |  | 1 | TRUE | async
976 | gen976 | 976 | 4.68 | 1 |  |  |  | 1 | TRUE | async
977 | gen977 | 977 | 2.695 | 1 |  |  |  | 1 | TRUE | async
978 | gen978 | 978 | 4.165 | 1 |  |  |  | 1 | TRUE | async
979 | gen979 | 979 | 4.75 | 1 |  |  |  | 1 | TRUE | async
980 | gen980 | 980 | 4.9 | 1 |  |  |  | 1 | TRUE | async
981 | gen981 | 981 | 6.27 | 1 |  |  |  | 1 | TRUE | async
982 | gen982 | 982 | 4.16 | 1 |  |  |  | 1 | TRUE | async
983 | gen983 | 983 | 5.88 | 1 |  |  |  | 1 | TRUE | async
984 | gen984 | 984 | 3.8 | 1 |  |  |  | 1 | TRUE | async
985 | gen985 | 985 | 4.465 | 1 |  |  |  | 1 | TRUE | async
986 | gen986 | 986 | 1.96 | 1 |  |  |  | 1 | TRUE | async
987 | gen987 | 987 | 4 | 1 |  |  |  | 1 | TRUE | async
988 | gen988 | 988 | 9.87 | 1 |  |  |  | 1 | TRUE | async
989 | gen989 | 989 | 4.59 | 1 |  |  |  | 1 | TRUE | async
990 | gen990 | 990 | 6.24 | 1 |  |  |  | 1 | TRUE | async
991 | gen991 | 991 | 4.85 | 1 |  |  |  | 1 | TRUE | async
992 | gen992 | 992 | 6.24 | 1 |  |  |  | 1 | TRUE | async
993 | gen993 | 993 | 4.9 | 1 |  |  |  | 1 | TRUE | async
994 | gen994 | 994 | 12.8 | 1 |  |  |  | 1 | TRUE | async
995 | gen995 | 995 | 3.6 | 1 |  |  |  | 1 | TRUE | async
996 | gen996 | 996 | 5 | 1 |  |  |  | 1 | TRUE | async
997 | gen997 | 997 | 4 | 1 |  |  |  | 1 | TRUE | async
998 | gen998 | 998 | 20 | 1 |  |  |  | 1 | TRUE | async
999 | gen999 | 999 | 4.94 | 1 |  |  |  | 1 | TRUE | async
1000 | gen1000 | 1000 | 4.68 | 1 |  |  |  | 1 | TRUE | async
1001 | gen1001 | 1001 | 7.595 | 1 |  |  |  | 1 | TRUE | async
1002 | gen1002 | 1002 | 8.2 | 1 |  |  |  | 1 | TRUE | async
1003 | gen1003 | 1003 | 4.485 | 1 |  |  |  | 1 | TRUE | async
1004 | gen1004 | 1004 | 7.02 | 1 |  |  |  | 1 | TRUE | async
1005 | gen1005 | 1005 | 3.43 | 1 |  |  |  | 1 | TRUE | async
1006 | gen1006 | 1006 | 11.28 | 1 |  |  |  | 1 | TRUE | async
1007 | gen1007 | 1007 | 29.67 | 1 |  |  |  | 1 | TRUE | async
1008 | gen1008 | 1008 | 71.4 | 1 |  |  |  | 1 | TRUE | async
1009 | gen1009 | 1009 | 2.4 | 1 |  |  |  | 1 | TRUE | async
1010 | gen1010 | 1010 | 6 | 1 |  |  |  | 1 | TRUE | async
1011 | gen1011 | 1011 | 3.98 | 1 |  |  |  | 1 | TRUE | async
1012 | gen1012 | 1012 | 8.575 | 1 |  |  |  | 1 | TRUE | async
1013 | gen1013 | 1013 | 4.41 | 1 |  |  |  | 1 | TRUE | async
1014 | gen1014 | 1014 | 18.9 | 1 |  |  |  | 1 | TRUE | async
1015 | gen1015 | 1015 | 5.75 | 1 |  |  |  | 1 | TRUE | async
1016 | gen1016 | 1016 | 4.77 | 1 |  |  |  | 1 | TRUE | async
1017 | gen1017 | 1017 | 6.45 | 1 |  |  |  | 1 | TRUE | async
1018 | gen1018 | 1018 | 2.08 | 1 |  |  |  | 1 | TRUE | async
1019 | gen1019 | 1019 | 4.5 | 1 |  |  |  | 1 | TRUE | async
1020 | gen1020 | 1020 | 3.04 | 1 |  |  |  | 1 | TRUE | async
1021 | gen1021 | 1021 | 4.41 | 1 |  |  |  | 1 | TRUE | async
1022 | gen1022 | 1022 | 7.955 | 1 |  |  |  | 1 | TRUE | async
1023 | gen1023 | 1023 | 6.24 | 1 |  |  |  | 1 | TRUE | async
1024 | gen1024 | 1024 | 4.875 | 1 |  |  |  | 1 | TRUE | async
1025 | gen1025 | 1025 | 8.6 | 1 |  |  |  | 1 | TRUE | async
1026 | gen1026 | 1026 | 29.835 | 1 |  |  |  | 1 | TRUE | async
1027 | gen1027 | 1027 | 38.64 | 1 |  |  |  | 1 | TRUE | async
1028 | gen1028 | 1028 | 29.89 | 1 |  |  |  | 1 | TRUE | async
1029 | gen1029 | 1029 | 3.12 | 1 |  |  |  | 1 | TRUE | async
1030 | gen1030 | 1030 | 9.91 | 1 |  |  |  | 1 | TRUE | async
1031 | gen1031 | 1031 | 147 | 1 |  |  |  | 1 | TRUE | async
1032 | gen1032 | 1032 | 4.9 | 1 |  |  |  | 1 | TRUE | async
1033 | gen1033 | 1033 | 3.185 | 1 |  |  |  | 1 | TRUE | async
1034 | gen1034 | 1034 | 4.875 | 1 |  |  |  | 1 | TRUE | async
1035 | gen1035 | 1035 | 4.59 | 1 |  |  |  | 1 | TRUE | async
1036 | gen1036 | 1036 | 3.92 | 1 |  |  |  | 1 | TRUE | async
1037 | gen1037 | 1037 | 4.1 | 1 |  |  |  | 1 | TRUE | async
1038 | gen1038 | 1038 | 8.64 | 1 |  |  |  | 1 | TRUE | async
1039 | gen1039 | 1039 | 4.65 | 1 |  |  |  | 1 | TRUE | async
1040 | gen1040 | 1040 | 3.8 | 1 |  |  |  | 1 | TRUE | async
1041 | gen1041 | 1041 | 3.6 | 1 |  |  |  | 1 | TRUE | async
1042 | gen1042 | 1042 | 3.6 | 1 |  |  |  | 1 | TRUE | async
1043 | gen1043 | 1043 | 4.165 | 1 |  |  |  | 1 | TRUE | async
1044 | gen1044 | 1044 | 6.37 | 1 |  |  |  | 1 | TRUE | async
1045 | gen1045 | 1045 | 4.94 | 1 |  |  |  | 1 | TRUE | async
1046 | gen1046 | 1046 | 5.61 | 1 |  |  |  | 1 | TRUE | async
1047 | gen1047 | 1047 | 7.848 | 1 |  |  |  | 1 | TRUE | async
1048 | gen1048 | 1048 | 6.75 | 1 |  |  |  | 1 | TRUE | async
1049 | gen1049 | 1049 | 4 | 1 |  |  |  | 1 | TRUE | async
1050 | gen1050 | 1050 | 72 | 1 |  |  |  | 1 | TRUE | async
1051 | gen1051 | 1051 | 3.465 | 1 |  |  |  | 1 | TRUE | async
1052 | gen1052 | 1052 | 11.085 | 1 |  |  |  | 1 | TRUE | async
1053 | gen1053 | 1053 | 6.86 | 1 |  |  |  | 1 | TRUE | async
1054 | gen1054 | 1054 | 9.99 | 1 |  |  |  | 1 | TRUE | async
1055 | gen1055 | 1055 | 4.68 | 1 |  |  |  | 1 | TRUE | async
1056 | gen1056 | 1056 | 9.84 | 1 |  |  |  | 1 | TRUE | async
1057 | gen1057 | 1057 | 4.9 | 1 |  |  |  | 1 | TRUE | async
1058 | gen1058 | 1058 | 6.25 | 1 |  |  |  | 1 | TRUE | async
1059 | gen1059 | 1059 | 7.65 | 1 |  |  |  | 1 | TRUE | async
1060 | gen1060 | 1060 | 7.5 | 1 |  |  |  | 1 | TRUE | async
1061 | gen1061 | 1061 | 4.94 | 1 |  |  |  | 1 | TRUE | async
1062 | gen1062 | 1062 | 8.4 | 1 |  |  |  | 1 | TRUE | async
1063 | gen1063 | 1063 | 6.37 | 1 |  |  |  | 1 | TRUE | async
1064 | gen1064 | 1064 | 5.6 | 1 |  |  |  | 1 | TRUE | async
1065 | gen1065 | 1065 | 3 | 1 |  |  |  | 1 | TRUE | async
1066 | gen1066 | 1066 | 64.77 | 1 |  |  |  | 1 | TRUE | async
1067 | gen1067 | 1067 | 4.6 | 1 |  |  |  | 1 | TRUE | async
1068 | gen1068 | 1068 | 4.41 | 1 |  |  |  | 1 | TRUE | async
1069 | gen1069 | 1069 | 7 | 1 |  |  |  | 1 | TRUE | async
1070 | gen1070 | 1070 | 6.46 | 1 |  |  |  | 1 | TRUE | async
1071 | gen1071 | 1071 | 4.32 | 1 |  |  |  | 1 | TRUE | async
1072 | gen1072 | 1072 | 3.75 | 1 |  |  |  | 1 | TRUE | async
1073 | gen1073 | 1073 | 3.975 | 1 |  |  |  | 1 | TRUE | async
1074 | gen1074 | 1074 | 5 | 1 |  |  |  | 1 | TRUE | async
1075 | gen1075 | 1075 | 5 | 1 |  |  |  | 1 | TRUE | async
1076 | gen1076 | 1076 | 2.55 | 1 |  |  |  | 1 | TRUE | async
1077 | gen1077 | 1077 | 5.35 | 1 |  |  |  | 1 | TRUE | async
1078 | gen1078 | 1078 | 5.1 | 1 |  |  |  | 1 | TRUE | async
1079 | gen1079 | 1079 | 3.5 | 1 |  |  |  | 1 | TRUE | async
1080 | gen1080 | 1080 | 1.284 | 1 |  |  |  | 1 | TRUE | async
1081 | gen1081 | 1081 | 5.83 | 1 |  |  |  | 1 | TRUE | async
1082 | gen1082 | 1082 | 6.36 | 1 |  |  |  | 1 | TRUE | async
1083 | gen1083 | 1083 | 11.772 | 1 |  |  |  | 1 | TRUE | async
1084 | gen1084 | 1084 | 4.9 | 1 |  |  |  | 1 | TRUE | async
1085 | gen1085 | 1085 | 2.28 | 1 |  |  |  | 1 | TRUE | async
1086 | gen1086 | 1086 | 147.9 | 1 |  |  |  | 1 | TRUE | async
1087 | gen1087 | 1087 | 9.25 | 1 |  |  |  | 1 | TRUE | async
1088 | gen1088 | 1088 | 2.94 | 1 |  |  |  | 1 | TRUE | async
1089 | gen1089 | 1089 | 3.64 | 1 |  |  |  | 1 | TRUE | async
1090 | gen1090 | 1090 | 4.41 | 1 |  |  |  | 1 | TRUE | async
1091 | gen1091 | 1091 | 4.6 | 1 |  |  |  | 1 | TRUE | async
1092 | gen1092 | 1092 | 8.25 | 1 |  |  |  | 1 | TRUE | async
1093 | gen1093 | 1093 | 18 | 1 |  |  |  | 1 | TRUE | async
1094 | gen1094 | 1094 | 22 | 1 |  |  |  | 1 | TRUE | async
1095 | gen1095 | 1095 | 5.75 | 1 |  |  |  | 1 | TRUE | async
1096 | gen1096 | 1096 | 10.92 | 1 |  |  |  | 1 | TRUE | async
1097 | gen1097 | 1097 | 29.07 | 1 |  |  |  | 1 | TRUE | async
1098 | gen1098 | 1098 | 3.975 | 1 |  |  |  | 1 | TRUE | async
1099 | gen1099 | 1099 | 3.92 | 1 |  |  |  | 1 | TRUE | async
1100 | gen1100 | 1100 | 1.44 | 1 |  |  |  | 1 | TRUE | async
1101 | gen1101 | 1101 | 5.52 | 1 |  |  |  | 1 | TRUE | async
1102 | gen1102 | 1102 | 5.98 | 1 |  |  |  | 1 | TRUE | async
1103 | gen1103 | 1103 | 5.5 | 1 |  |  |  | 1 | TRUE | async
1104 | gen1104 | 1104 | 2.04 | 1 |  |  |  | 1 | TRUE | async
1105 | gen1105 | 1105 | 5.04 | 1 |  |  |  | 1 | TRUE | async
1106 | gen1106 | 1106 | 135 | 1 |  |  |  | 1 | TRUE | async
1107 | gen1107 | 1107 | 2.76 | 1 |  |  |  | 1 | TRUE | async
1108 | gen1108 | 1108 | 3.5 | 1 |  |  |  | 1 | TRUE | async
1109 | gen1109 | 1109 | 3.5 | 1 |  |  |  | 1 | TRUE | async
1110 | gen1110 | 1110 | 6.125 | 1 |  |  |  | 1 | TRUE | async
1111 | gen1111 | 1111 | 15 | 1 |  |  |  | 1 | TRUE | async
1112 | gen1112 | 1112 | 18.15 | 1 |  |  |  | 1 | TRUE | async
1113 | gen1113 | 1113 | 6 | 1 |  |  |  | 1 | TRUE | async
1114 | gen1114 | 1114 | 4.7 | 1 |  |  |  | 1 | TRUE | async
1115 | gen1115 | 1115 | 4.5 | 1 |  |  |  | 1 | TRUE | async
1116 | gen1116 | 1116 | 4.5 | 1 |  |  |  | 1 | TRUE | async
1117 | gen1117 | 1117 | 4 | 1 |  |  |  | 1 | TRUE | async
1118 | gen1118 | 1118 | 9.2 | 1 |  |  |  | 1 | TRUE | async
1119 | gen1119 | 1119 | 4.05 | 1 |  |  |  | 1 | TRUE | async
1120 | gen1120 | 1120 | 4.6 | 1 |  |  |  | 1 | TRUE | async
1121 | gen1121 | 1121 | 4.8 | 1 |  |  |  | 1 | TRUE | async
1122 | gen1122 | 1122 | 3.12 | 1 |  |  |  | 1 | TRUE | async
1123 | gen1123 | 1123 | 3.8 | 1 |  |  |  | 1 | TRUE | async
1124 | gen1124 | 1124 | 4.68 | 1 |  |  |  | 1 | TRUE | async
1125 | gen1125 | 1125 | 2.88 | 1 |  |  |  | 1 | TRUE | async
1126 | gen1126 | 1126 | 2.86 | 1 |  |  |  | 1 | TRUE | async
1127 | gen1127 | 1127 | 3.71 | 1 |  |  |  | 1 | TRUE | async
1128 | gen1128 | 1128 | 9.66 | 1 |  |  |  | 1 | TRUE | async
1129 | gen1129 | 1129 | 1.96 | 1 |  |  |  | 1 | TRUE | async
1130 | gen1130 | 1130 | 6.24 | 1 |  |  |  | 1 | TRUE | async
1131 | gen1131 | 1131 | 3.7 | 1 |  |  |  | 1 | TRUE | async
1132 | gen1132 | 1132 | 2 | 1 |  |  |  | 1 | TRUE | async
1133 | gen1133 | 1133 | 2.88 | 1 |  |  |  | 1 | TRUE | async
1134 | gen1134 | 1134 | 6.24 | 1 |  |  |  | 1 | TRUE | async
1135 | gen1135 | 1135 | 5.98 | 1 |  |  |  | 1 | TRUE | async
1136 | gen1136 | 1136 | 7.42 | 1 |  |  |  | 1 | TRUE | async
1137 | gen1137 | 1137 | 5.1 | 1 |  |  |  | 1 | TRUE | async
1138 | gen1138 | 1138 | 9.945 | 1 |  |  |  | 1 | TRUE | async
1139 | gen1139 | 1139 | 3.18 | 1 |  |  |  | 1 | TRUE | async
1140 | gen1140 | 1140 | 17 | 1 |  |  |  | 1 | TRUE | async
1141 | gen1141 | 1141 | 3.51 | 1 |  |  |  | 1 | TRUE | async
1142 | gen1142 | 1142 | 4.5 | 1 |  |  |  | 1 | TRUE | async
1143 | gen1143 | 1143 | 4 | 1 |  |  |  | 1 | TRUE | async
1144 | gen1144 | 1144 | 3.5 | 1 |  |  |  | 1 | TRUE | async
1145 | gen1145 | 1145 | 6.5 | 1 |  |  |  | 1 | TRUE | async
1146 | gen1146 | 1146 | 8.92 | 1 |  |  |  | 1 | TRUE | async
1147 | gen1147 | 1147 | 8.32 | 1 |  |  |  | 1 | TRUE | async
1148 | gen1148 | 1148 | 3.3 | 1 |  |  |  | 1 | TRUE | async
1149 | gen1149 | 1149 | 6.48 | 1 |  |  |  | 1 | TRUE | async
1150 | gen1150 | 1150 | 7.2 | 1 |  |  |  | 1 | TRUE | async
1151 | gen1151 | 1151 | 3.06 | 1 |  |  |  | 1 | TRUE | async
1152 | gen1152 | 1152 | 9.5 | 1 |  |  |  | 1 | TRUE | async
1153 | gen1153 | 1153 | 2.08 | 1 |  |  |  | 1 | TRUE | async
1154 | gen1154 | 1154 | 5.94 | 1 |  |  |  | 1 | TRUE | async
1155 | gen1155 | 1155 | 5.94 | 1 |  |  |  | 1 | TRUE | async
1156 | gen1156 | 1156 | 8.1 | 1 |  |  |  | 1 | TRUE | async
1157 | gen1157 | 1157 | 4.59 | 1 |  |  |  | 1 | TRUE | async
1158 | gen1158 | 1158 | 8.67 | 1 |  |  |  | 1 | TRUE | async
1159 | gen1159 | 1159 | 4.845 | 1 |  |  |  | 1 | TRUE | async
1160 | gen1160 | 1160 | 6.24 | 1 |  |  |  | 1 | TRUE | async
1161 | gen1161 | 1161 | 5.2 | 1 |  |  |  | 1 | TRUE | async
1162 | gen1162 | 1162 | 3.92 | 1 |  |  |  | 1 | TRUE | async
1163 | gen1163 | 1163 | 6.24 | 1 |  |  |  | 1 | TRUE | async
1164 | gen1164 | 1164 | 3.64 | 1 |  |  |  | 1 | TRUE | async
1165 | gen1165 | 1165 | 167.4 | 1 |  |  |  | 1 | TRUE | async
1166 | gen1166 | 1166 | 9.88 | 1 |  |  |  | 1 | TRUE | async
1167 | gen1167 | 1167 | 6.37 | 1 |  |  |  | 1 | TRUE | async
1168 | gen1168 | 1168 | 3.18 | 1 |  |  |  | 1 | TRUE | async
1169 | gen1169 | 1169 | 9.88 | 1 |  |  |  | 1 | TRUE | async
1170 | gen1170 | 1170 | 4.42 | 1 |  |  |  | 1 | TRUE | async
1171 | gen1171 | 1171 | 3.22 | 1 |  |  |  | 1 | TRUE | async
1172 | gen1172 | 1172 | 3.8 | 1 |  |  |  | 1 | TRUE | async
1173 | gen1173 | 1173 | 5.225 | 1 |  |  |  | 1 | TRUE | async
1174 | gen1174 | 1174 | 2.28 | 1 |  |  |  | 1 | TRUE | async
1175 | gen1175 | 1175 | 9.75 | 1 |  |  |  | 1 | TRUE | async
1176 | gen1176 | 1176 | 10 | 1 |  |  |  | 1 | TRUE | async
1177 | gen1177 | 1177 | 5.13 | 1 |  |  |  | 1 | TRUE | async
1178 | gen1178 | 1178 | 5.5 | 1 |  |  |  | 1 | TRUE | async
1179 | gen1179 | 1179 | 4.77 | 1 |  |  |  | 1 | TRUE | async
1180 | gen1180 | 1180 | 6.48 | 1 |  |  |  | 1 | TRUE | async
1181 | gen1181 | 1181 | 9.88 | 1 |  |  |  | 1 | TRUE | async
1182 | gen1182 | 1182 | 5.04 | 1 |  |  |  | 1 | TRUE | async
1183 | gen1183 | 1183 | 9.36 | 1 |  |  |  | 1 | TRUE | async
1184 | gen1184 | 1184 | 5.94 | 1 |  |  |  | 1 | TRUE | async
1185 | gen1185 | 1185 | 9.6 | 1 |  |  |  | 1 | TRUE | async
1186 | gen1186 | 1186 | 4 | 1 |  |  |  | 1 | TRUE | async
1187 | gen1187 | 1187 | 8.1 | 1 |  |  |  | 1 | TRUE | async
1188 | gen1188 | 1188 | 78 | 1 |  |  |  | 1 | TRUE | async
1189 | gen1189 | 1189 | 6.3 | 1 |  |  |  | 1 | TRUE | async
1190 | gen1190 | 1190 | 2.52 | 1 |  |  |  | 1 | TRUE | async
1191 | gen1191 | 1191 | 9.945 | 1 |  |  |  | 1 | TRUE | async
1192 | gen1192 | 1192 | 9.8 | 1 |  |  |  | 1 | TRUE | async
1193 | gen1193 | 1193 | 18.6 | 1 |  |  |  | 1 | TRUE | async
1194 | gen1194 | 1194 | 29.7 | 1 |  |  |  | 1 | TRUE | async
1195 | gen1195 | 1195 | 99.96 | 1 |  |  |  | 1 | TRUE | async
1196 | gen1196 | 1196 | 29.945 | 1 |  |  |  | 1 | TRUE | async
1197 | gen1197 | 1197 | 6.27 | 1 |  |  |  | 1 | TRUE | async
1198 | gen1198 | 1198 | 3.06 | 1 |  |  |  | 1 | TRUE | async
1199 | gen1199 | 1199 | 8.85 | 1 |  |  |  | 1 | TRUE | async
1200 | gen1200 | 1200 | 3.685 | 1 |  |  |  | 1 | TRUE | async
1201 | gen1201 | 1201 | 3.3 | 1 |  |  |  | 1 | TRUE | async
1202 | gen1202 | 1202 | 4.95 | 1 |  |  |  | 1 | TRUE | async
1203 | gen1203 | 1203 | 99.96 | 1 |  |  |  | 1 | TRUE | async
1204 | gen1204 | 1204 | 499.29 | 1 |  |  |  | 1 | TRUE | async
1205 | gen1205 | 1205 | 8.6 | 1 |  |  |  | 1 | TRUE | async
1206 | gen1206 | 1206 | 2.04 | 1 |  |  |  | 1 | TRUE | async
1207 | gen1207 | 1207 | 9.225 | 1 |  |  |  | 1 | TRUE | async
1208 | gen1208 | 1208 | 4.23 | 1 |  |  |  | 1 | TRUE | async
1209 | gen1209 | 1209 | 3.12 | 1 |  |  |  | 1 | TRUE | async
1210 | gen1210 | 1210 | 3.9 | 1 |  |  |  | 1 | TRUE | async
1211 | gen1211 | 1211 | 3.18 | 1 |  |  |  | 1 | TRUE | async
1212 | gen1212 | 1212 | 4.24 | 1 |  |  |  | 1 | TRUE | async
1213 | gen1213 | 1213 | 5.46 | 1 |  |  |  | 1 | TRUE | async
1214 | gen1214 | 1214 | 9.9 | 1 |  |  |  | 1 | TRUE | async
1215 | gen1215 | 1215 | 1.855 | 1 |  |  |  | 1 | TRUE | async
1216 | gen1216 | 1216 | 3 | 1 |  |  |  | 1 | TRUE | async
1217 | gen1217 | 1217 | 5.75 | 1 |  |  |  | 1 | TRUE | async
1218 | gen1218 | 1218 | 4.2 | 1 |  |  |  | 1 | TRUE | async
1219 | gen1219 | 1219 | 4.6 | 1 |  |  |  | 1 | TRUE | async
1220 | gen1220 | 1220 | 156.78 | 1 |  |  |  | 1 | TRUE | async
1221 | gen1221 | 1221 | 91.26 | 1 |  |  |  | 1 | TRUE | async
1222 | gen1222 | 1222 | 2.6 | 1 |  |  |  | 1 | TRUE | async
1223 | gen1223 | 1223 | 1.13 | 1 |  |  |  | 1 | TRUE | async
1224 | gen1224 | 1224 | 1.002 | 1 |  |  |  | 1 | TRUE | async
1225 | gen1225 | 1225 | 6.08 | 1 |  |  |  | 1 | TRUE | async
1226 | gen1226 | 1226 | 1.26 | 1 |  |  |  | 1 | TRUE | async
1227 | gen1227 | 1227 | 5.55 | 1 |  |  |  | 1 | TRUE | async
1228 | gen1228 | 1228 | 2.16 | 1 |  |  |  | 1 | TRUE | async
1229 | gen1229 | 1229 | 9.79 | 1 |  |  |  | 1 | TRUE | async
1230 | gen1230 | 1230 | 7.79 | 1 |  |  |  | 1 | TRUE | async
1231 | gen1231 | 1231 | 4.995 | 1 |  |  |  | 1 | TRUE | async
1232 | gen1232 | 1232 | 3.6 | 1 |  |  |  | 1 | TRUE | async
1233 | gen1233 | 1233 | 3.43 | 1 |  |  |  | 1 | TRUE | async

## switch
| bus | element | et | type | closed | name
0 | 31196855 | 76841147 | b | CB | FALSE | switch0
1 | 284824874 | 76841147 | b | CB | FALSE | switch0
2 | 77738968 | 76841147 | b | CB | FALSE | switch0
3 | 281274883 | 76841147 | b | CB | FALSE | switch0
4 | 24507756 | 76841147 | b | CB | FALSE | switch0
5 | 104717261 | 76841147 | b | CB | FALSE | switch0
6 | 24269036 | 76841147 | b | CB | FALSE | switch0
7 | 31196855 | 165544946 | b | CB | FALSE | switch1
8 | 284824874 | 165544946 | b | CB | FALSE | switch1
9 | 77738968 | 165544946 | b | CB | FALSE | switch1
10 | 281274883 | 165544946 | b | CB | FALSE | switch1
11 | 24507756 | 165544946 | b | CB | FALSE | switch1
12 | 104717261 | 165544946 | b | CB | FALSE | switch1
13 | 24269036 | 165544946 | b | CB | FALSE | switch1
14 | 31196855 | 165544987 | b | CB | FALSE | switch2
15 | 284824874 | 165544987 | b | CB | FALSE | switch2
16 | 77738968 | 165544987 | b | CB | FALSE | switch2
17 | 281274883 | 165544987 | b | CB | FALSE | switch2
18 | 24507756 | 165544987 | b | CB | FALSE | switch2
19 | 104717261 | 165544987 | b | CB | FALSE | switch2
20 | 24269036 | 165544987 | b | CB | FALSE | switch2
21 | 31196855 | 156927306 | b | CB | FALSE | switch3
22 | 284824874 | 156927306 | b | CB | FALSE | switch3
23 | 77738968 | 156927306 | b | CB | FALSE | switch3
24 | 281274883 | 156927306 | b | CB | FALSE | switch3
25 | 24507756 | 156927306 | b | CB | FALSE | switch3
26 | 104717261 | 156927306 | b | CB | FALSE | switch3
27 | 24269036 | 156927306 | b | CB | FALSE | switch3
28 | 31196855 | 167253661 | b | CB | FALSE | switch4
29 | 284824874 | 167253661 | b | CB | FALSE | switch4
30 | 77738968 | 167253661 | b | CB | FALSE | switch4
31 | 281274883 | 167253661 | b | CB | FALSE | switch4
32 | 24507756 | 167253661 | b | CB | FALSE | switch4
33 | 104717261 | 167253661 | b | CB | FALSE | switch4
34 | 24269036 | 167253661 | b | CB | FALSE | switch4
35 | 31196855 | 77859440 | b | CB | FALSE | switch5
36 | 284824874 | 77859440 | b | CB | FALSE | switch5
37 | 77738968 | 77859440 | b | CB | FALSE | switch5
38 | 281274883 | 77859440 | b | CB | FALSE | switch5
39 | 24507756 | 77859440 | b | CB | FALSE | switch5
40 | 104717261 | 77859440 | b | CB | FALSE | switch5
41 | 24269036 | 77859440 | b | CB | FALSE | switch5
42 | 31196855 | 378703257 | b | CB | FALSE | switch6
43 | 284824874 | 378703257 | b | CB | FALSE | switch6
44 | 77738968 | 378703257 | b | CB | FALSE | switch6
45 | 281274883 | 378703257 | b | CB | FALSE | switch6
46 | 24507756 | 378703257 | b | CB | FALSE | switch6
47 | 104717261 | 378703257 | b | CB | FALSE | switch6
48 | 24269036 | 378703257 | b | CB | FALSE | switch6
49 | 31196855 | 172986641 | b | CB | FALSE | switch7
50 | 284824874 | 172986641 | b | CB | FALSE | switch7
51 | 77738968 | 172986641 | b | CB | FALSE | switch7
52 | 281274883 | 172986641 | b | CB | FALSE | switch7
53 | 24507756 | 172986641 | b | CB | FALSE | switch7
54 | 104717261 | 172986641 | b | CB | FALSE | switch7
55 | 24269036 | 172986641 | b | CB | FALSE | switch7
56 | 31196855 | 284824873 | b | CB | FALSE | switch8
57 | 284824874 | 284824873 | b | CB | FALSE | switch8
58 | 77738968 | 284824873 | b | CB | FALSE | switch8
59 | 281274883 | 284824873 | b | CB | FALSE | switch8
60 | 24507756 | 284824873 | b | CB | FALSE | switch8
61 | 104717261 | 284824873 | b | CB | FALSE | switch8
62 | 24269036 | 284824873 | b | CB | FALSE | switch8
63 | 31196855 | 117872165 | b | CB | FALSE | switch9
64 | 284824874 | 117872165 | b | CB | FALSE | switch9
65 | 77738968 | 117872165 | b | CB | FALSE | switch9
66 | 281274883 | 117872165 | b | CB | FALSE | switch9
67 | 24507756 | 117872165 | b | CB | FALSE | switch9
68 | 104717261 | 117872165 | b | CB | FALSE | switch9
69 | 24269036 | 117872165 | b | CB | FALSE | switch9
70 | 31196855 | 185407173 | b | CB | FALSE | switch10
71 | 284824874 | 185407173 | b | CB | FALSE | switch10
72 | 77738968 | 185407173 | b | CB | FALSE | switch10
73 | 281274883 | 185407173 | b | CB | FALSE | switch10
74 | 24507756 | 185407173 | b | CB | FALSE | switch10
75 | 104717261 | 185407173 | b | CB | FALSE | switch10
76 | 24269036 | 185407173 | b | CB | FALSE | switch10
77 | 31196855 | 166467747 | b | CB | FALSE | switch11
78 | 284824874 | 166467747 | b | CB | FALSE | switch11
79 | 77738968 | 166467747 | b | CB | FALSE | switch11
80 | 281274883 | 166467747 | b | CB | FALSE | switch11
81 | 24507756 | 166467747 | b | CB | FALSE | switch11
82 | 104717261 | 166467747 | b | CB | FALSE | switch11
83 | 24269036 | 166467747 | b | CB | FALSE | switch11
84 | 31196855 | 164862432 | b | CB | FALSE | switch12
85 | 284824874 | 164862432 | b | CB | FALSE | switch12
86 | 77738968 | 164862432 | b | CB | FALSE | switch12
87 | 281274883 | 164862432 | b | CB | FALSE | switch12
88 | 24507756 | 164862432 | b | CB | FALSE | switch12
89 | 104717261 | 164862432 | b | CB | FALSE | switch12
90 | 24269036 | 164862432 | b | CB | FALSE | switch12
91 | 31196855 | 229612090 | b | CB | FALSE | switch13
92 | 284824874 | 229612090 | b | CB | FALSE | switch13
93 | 77738968 | 229612090 | b | CB | FALSE | switch13
94 | 281274883 | 229612090 | b | CB | FALSE | switch13
95 | 24507756 | 229612090 | b | CB | FALSE | switch13
96 | 104717261 | 229612090 | b | CB | FALSE | switch13
97 | 24269036 | 229612090 | b | CB | FALSE | switch13
98 | 31196855 | 93887097 | b | CB | FALSE | switch14
99 | 284824874 | 93887097 | b | CB | FALSE | switch14
100 | 77738968 | 93887097 | b | CB | FALSE | switch14
101 | 281274883 | 93887097 | b | CB | FALSE | switch14
102 | 24507756 | 93887097 | b | CB | FALSE | switch14
103 | 104717261 | 93887097 | b | CB | FALSE | switch14
104 | 24269036 | 93887097 | b | CB | FALSE | switch14
105 | 31196855 | 185899760 | b | CB | FALSE | switch15
106 | 284824874 | 185899760 | b | CB | FALSE | switch15
107 | 77738968 | 185899760 | b | CB | FALSE | switch15
108 | 281274883 | 185899760 | b | CB | FALSE | switch15
109 | 24507756 | 185899760 | b | CB | FALSE | switch15
110 | 104717261 | 185899760 | b | CB | FALSE | switch15
111 | 24269036 | 185899760 | b | CB | FALSE | switch15
112 | 31196855 | 185899774 | b | CB | FALSE | switch16
113 | 284824874 | 185899774 | b | CB | FALSE | switch16
114 | 77738968 | 185899774 | b | CB | FALSE | switch16
115 | 281274883 | 185899774 | b | CB | FALSE | switch16
116 | 24507756 | 185899774 | b | CB | FALSE | switch16
117 | 104717261 | 185899774 | b | CB | FALSE | switch16
118 | 24269036 | 185899774 | b | CB | FALSE | switch16
119 | 31196855 | 185899789 | b | CB | FALSE | switch17
120 | 284824874 | 185899789 | b | CB | FALSE | switch17
121 | 77738968 | 185899789 | b | CB | FALSE | switch17
122 | 281274883 | 185899789 | b | CB | FALSE | switch17
123 | 24507756 | 185899789 | b | CB | FALSE | switch17
124 | 104717261 | 185899789 | b | CB | FALSE | switch17
125 | 24269036 | 185899789 | b | CB | FALSE | switch17
126 | 31196855 | 83270529 | b | CB | FALSE | switch18
127 | 284824874 | 83270529 | b | CB | FALSE | switch18
128 | 77738968 | 83270529 | b | CB | FALSE | switch18
129 | 281274883 | 83270529 | b | CB | FALSE | switch18
130 | 24507756 | 83270529 | b | CB | FALSE | switch18
131 | 104717261 | 83270529 | b | CB | FALSE | switch18
132 | 24269036 | 83270529 | b | CB | FALSE | switch18
133 | 31196855 | 170073242 | b | CB | FALSE | switch19
134 | 284824874 | 170073242 | b | CB | FALSE | switch19
135 | 77738968 | 170073242 | b | CB | FALSE | switch19
136 | 281274883 | 170073242 | b | CB | FALSE | switch19
137 | 24507756 | 170073242 | b | CB | FALSE | switch19
138 | 104717261 | 170073242 | b | CB | FALSE | switch19
139 | 24269036 | 170073242 | b | CB | FALSE | switch19
140 | 31196855 | 221256952 | b | CB | FALSE | switch20
141 | 284824874 | 221256952 | b | CB | FALSE | switch20
142 | 77738968 | 221256952 | b | CB | FALSE | switch20
143 | 281274883 | 221256952 | b | CB | FALSE | switch20
144 | 24507756 | 221256952 | b | CB | FALSE | switch20
145 | 104717261 | 221256952 | b | CB | FALSE | switch20
146 | 24269036 | 221256952 | b | CB | FALSE | switch20
147 | 31196855 | 154672421 | b | CB | FALSE | switch21
148 | 284824874 | 154672421 | b | CB | FALSE | switch21
149 | 77738968 | 154672421 | b | CB | FALSE | switch21
150 | 281274883 | 154672421 | b | CB | FALSE | switch21
151 | 24507756 | 154672421 | b | CB | FALSE | switch21
152 | 104717261 | 154672421 | b | CB | FALSE | switch21
153 | 24269036 | 154672421 | b | CB | FALSE | switch21
154 | 31196855 | 79306432 | b | CB | FALSE | switch22
155 | 284824874 | 79306432 | b | CB | FALSE | switch22
156 | 77738968 | 79306432 | b | CB | FALSE | switch22
157 | 281274883 | 79306432 | b | CB | FALSE | switch22
158 | 24507756 | 79306432 | b | CB | FALSE | switch22
159 | 104717261 | 79306432 | b | CB | FALSE | switch22
160 | 24269036 | 79306432 | b | CB | FALSE | switch22
161 | 31196855 | 123510574 | b | CB | FALSE | switch23
162 | 284824874 | 123510574 | b | CB | FALSE | switch23
163 | 77738968 | 123510574 | b | CB | FALSE | switch23
164 | 281274883 | 123510574 | b | CB | FALSE | switch23
165 | 24507756 | 123510574 | b | CB | FALSE | switch23
166 | 104717261 | 123510574 | b | CB | FALSE | switch23
167 | 24269036 | 123510574 | b | CB | FALSE | switch23
168 | 31196855 | 123510578 | b | CB | FALSE | switch24
169 | 284824874 | 123510578 | b | CB | FALSE | switch24
170 | 77738968 | 123510578 | b | CB | FALSE | switch24
171 | 281274883 | 123510578 | b | CB | FALSE | switch24
172 | 24507756 | 123510578 | b | CB | FALSE | switch24
173 | 104717261 | 123510578 | b | CB | FALSE | switch24
174 | 24269036 | 123510578 | b | CB | FALSE | switch24
175 | 31196855 | 105586717 | b | CB | FALSE | switch25
176 | 284824874 | 105586717 | b | CB | FALSE | switch25
177 | 77738968 | 105586717 | b | CB | FALSE | switch25
178 | 281274883 | 105586717 | b | CB | FALSE | switch25
179 | 24507756 | 105586717 | b | CB | FALSE | switch25
180 | 104717261 | 105586717 | b | CB | FALSE | switch25
181 | 24269036 | 105586717 | b | CB | FALSE | switch25
182 | 31196855 | 171712734 | b | CB | FALSE | switch26
183 | 284824874 | 171712734 | b | CB | FALSE | switch26
184 | 77738968 | 171712734 | b | CB | FALSE | switch26
185 | 281274883 | 171712734 | b | CB | FALSE | switch26
186 | 24507756 | 171712734 | b | CB | FALSE | switch26
187 | 104717261 | 171712734 | b | CB | FALSE | switch26
188 | 24269036 | 171712734 | b | CB | FALSE | switch26
189 | 31196855 | 118923685 | b | CB | FALSE | switch27
190 | 284824874 | 118923685 | b | CB | FALSE | switch27
191 | 77738968 | 118923685 | b | CB | FALSE | switch27
192 | 281274883 | 118923685 | b | CB | FALSE | switch27
193 | 24507756 | 118923685 | b | CB | FALSE | switch27
194 | 104717261 | 118923685 | b | CB | FALSE | switch27
195 | 24269036 | 118923685 | b | CB | FALSE | switch27
196 | 31196855 | 157819516 | b | CB | FALSE | switch28
197 | 284824874 | 157819516 | b | CB | FALSE | switch28
198 | 77738968 | 157819516 | b | CB | FALSE | switch28
199 | 281274883 | 157819516 | b | CB | FALSE | switch28
200 | 24507756 | 157819516 | b | CB | FALSE | switch28
201 | 104717261 | 157819516 | b | CB | FALSE | switch28
202 | 24269036 | 157819516 | b | CB | FALSE | switch28
203 | 31196855 | 230269794 | b | CB | FALSE | switch29
204 | 284824874 | 230269794 | b | CB | FALSE | switch29
205 | 77738968 | 230269794 | b | CB | FALSE | switch29
206 | 281274883 | 230269794 | b | CB | FALSE | switch29
207 | 24507756 | 230269794 | b | CB | FALSE | switch29
208 | 104717261 | 230269794 | b | CB | FALSE | switch29
209 | 24269036 | 230269794 | b | CB | FALSE | switch29
210 | 31196855 | 178407084 | b | CB | FALSE | switch30
211 | 284824874 | 178407084 | b | CB | FALSE | switch30
212 | 77738968 | 178407084 | b | CB | FALSE | switch30
213 | 281274883 | 178407084 | b | CB | FALSE | switch30
214 | 24507756 | 178407084 | b | CB | FALSE | switch30
215 | 104717261 | 178407084 | b | CB | FALSE | switch30
216 | 24269036 | 178407084 | b | CB | FALSE | switch30
217 | 31196855 | 220178708 | b | CB | FALSE | switch31
218 | 284824874 | 220178708 | b | CB | FALSE | switch31
219 | 77738968 | 220178708 | b | CB | FALSE | switch31
220 | 281274883 | 220178708 | b | CB | FALSE | switch31
221 | 24507756 | 220178708 | b | CB | FALSE | switch31
222 | 104717261 | 220178708 | b | CB | FALSE | switch31
223 | 24269036 | 220178708 | b | CB | FALSE | switch31
224 | 31196855 | 216508714 | b | CB | FALSE | switch32
225 | 284824874 | 216508714 | b | CB | FALSE | switch32
226 | 77738968 | 216508714 | b | CB | FALSE | switch32
227 | 281274883 | 216508714 | b | CB | FALSE | switch32
228 | 24507756 | 216508714 | b | CB | FALSE | switch32
229 | 104717261 | 216508714 | b | CB | FALSE | switch32
230 | 24269036 | 216508714 | b | CB | FALSE | switch32
231 | 31196855 | 86649206 | b | CB | FALSE | switch33
232 | 284824874 | 86649206 | b | CB | FALSE | switch33
233 | 77738968 | 86649206 | b | CB | FALSE | switch33
234 | 281274883 | 86649206 | b | CB | FALSE | switch33
235 | 24507756 | 86649206 | b | CB | FALSE | switch33
236 | 104717261 | 86649206 | b | CB | FALSE | switch33
237 | 24269036 | 86649206 | b | CB | FALSE | switch33
238 | 31196855 | 199109205 | b | CB | FALSE | switch34
239 | 284824874 | 199109205 | b | CB | FALSE | switch34
240 | 77738968 | 199109205 | b | CB | FALSE | switch34
241 | 281274883 | 199109205 | b | CB | FALSE | switch34
242 | 24507756 | 199109205 | b | CB | FALSE | switch34
243 | 104717261 | 199109205 | b | CB | FALSE | switch34
244 | 24269036 | 199109205 | b | CB | FALSE | switch34
245 | 31196855 | 147205153 | b | CB | FALSE | switch35
246 | 284824874 | 147205153 | b | CB | FALSE | switch35
247 | 77738968 | 147205153 | b | CB | FALSE | switch35
248 | 281274883 | 147205153 | b | CB | FALSE | switch35
249 | 24507756 | 147205153 | b | CB | FALSE | switch35
250 | 104717261 | 147205153 | b | CB | FALSE | switch35
251 | 24269036 | 147205153 | b | CB | FALSE | switch35
252 | 31196855 | 203402865 | b | CB | FALSE | switch36
253 | 284824874 | 203402865 | b | CB | FALSE | switch36
254 | 77738968 | 203402865 | b | CB | FALSE | switch36
255 | 281274883 | 203402865 | b | CB | FALSE | switch36
256 | 24507756 | 203402865 | b | CB | FALSE | switch36
257 | 104717261 | 203402865 | b | CB | FALSE | switch36
258 | 24269036 | 203402865 | b | CB | FALSE | switch36
259 | 31196855 | 117568231 | b | CB | FALSE | switch37
260 | 284824874 | 117568231 | b | CB | FALSE | switch37
261 | 77738968 | 117568231 | b | CB | FALSE | switch37
262 | 281274883 | 117568231 | b | CB | FALSE | switch37
263 | 24507756 | 117568231 | b | CB | FALSE | switch37
264 | 104717261 | 117568231 | b | CB | FALSE | switch37
265 | 24269036 | 117568231 | b | CB | FALSE | switch37
266 | 31196855 | 229225151 | b | CB | FALSE | switch38
267 | 284824874 | 229225151 | b | CB | FALSE | switch38
268 | 77738968 | 229225151 | b | CB | FALSE | switch38
269 | 281274883 | 229225151 | b | CB | FALSE | switch38
270 | 24507756 | 229225151 | b | CB | FALSE | switch38
271 | 104717261 | 229225151 | b | CB | FALSE | switch38
272 | 24269036 | 229225151 | b | CB | FALSE | switch38
273 | 31196855 | 179876752 | b | CB | FALSE | switch39
274 | 284824874 | 179876752 | b | CB | FALSE | switch39
275 | 77738968 | 179876752 | b | CB | FALSE | switch39
276 | 281274883 | 179876752 | b | CB | FALSE | switch39
277 | 24507756 | 179876752 | b | CB | FALSE | switch39
278 | 104717261 | 179876752 | b | CB | FALSE | switch39
279 | 24269036 | 179876752 | b | CB | FALSE | switch39
280 | 31196855 | 177222806 | b | CB | FALSE | switch40
281 | 284824874 | 177222806 | b | CB | FALSE | switch40
282 | 77738968 | 177222806 | b | CB | FALSE | switch40
283 | 281274883 | 177222806 | b | CB | FALSE | switch40
284 | 24507756 | 177222806 | b | CB | FALSE | switch40
285 | 104717261 | 177222806 | b | CB | FALSE | switch40
286 | 24269036 | 177222806 | b | CB | FALSE | switch40
287 | 31196855 | 224834797 | b | CB | FALSE | switch41
288 | 284824874 | 224834797 | b | CB | FALSE | switch41
289 | 77738968 | 224834797 | b | CB | FALSE | switch41
290 | 281274883 | 224834797 | b | CB | FALSE | switch41
291 | 24507756 | 224834797 | b | CB | FALSE | switch41
292 | 104717261 | 224834797 | b | CB | FALSE | switch41
293 | 24269036 | 224834797 | b | CB | FALSE | switch41
294 | 31196855 | 154843076 | b | CB | FALSE | switch42
295 | 284824874 | 154843076 | b | CB | FALSE | switch42
296 | 77738968 | 154843076 | b | CB | FALSE | switch42
297 | 281274883 | 154843076 | b | CB | FALSE | switch42
298 | 24507756 | 154843076 | b | CB | FALSE | switch42
299 | 104717261 | 154843076 | b | CB | FALSE | switch42
300 | 24269036 | 154843076 | b | CB | FALSE | switch42
301 | 31196855 | 222050461 | b | CB | FALSE | switch43
302 | 284824874 | 222050461 | b | CB | FALSE | switch43
303 | 77738968 | 222050461 | b | CB | FALSE | switch43
304 | 281274883 | 222050461 | b | CB | FALSE | switch43
305 | 24507756 | 222050461 | b | CB | FALSE | switch43
306 | 104717261 | 222050461 | b | CB | FALSE | switch43
307 | 24269036 | 222050461 | b | CB | FALSE | switch43
308 | 31196855 | 165460500 | b | CB | FALSE | switch44
309 | 284824874 | 165460500 | b | CB | FALSE | switch44
310 | 77738968 | 165460500 | b | CB | FALSE | switch44
311 | 281274883 | 165460500 | b | CB | FALSE | switch44
312 | 24507756 | 165460500 | b | CB | FALSE | switch44
313 | 104717261 | 165460500 | b | CB | FALSE | switch44
314 | 24269036 | 165460500 | b | CB | FALSE | switch44
315 | 31196855 | 114663216 | b | CB | FALSE | switch45
316 | 284824874 | 114663216 | b | CB | FALSE | switch45
317 | 77738968 | 114663216 | b | CB | FALSE | switch45
318 | 281274883 | 114663216 | b | CB | FALSE | switch45
319 | 24507756 | 114663216 | b | CB | FALSE | switch45
320 | 104717261 | 114663216 | b | CB | FALSE | switch45
321 | 24269036 | 114663216 | b | CB | FALSE | switch45
322 | 31196855 | 224410434 | b | CB | FALSE | switch46
323 | 284824874 | 224410434 | b | CB | FALSE | switch46
324 | 77738968 | 224410434 | b | CB | FALSE | switch46
325 | 281274883 | 224410434 | b | CB | FALSE | switch46
326 | 24507756 | 224410434 | b | CB | FALSE | switch46
327 | 104717261 | 224410434 | b | CB | FALSE | switch46
328 | 24269036 | 224410434 | b | CB | FALSE | switch46
329 | 31196855 | 101006214 | b | CB | FALSE | switch47
330 | 284824874 | 101006214 | b | CB | FALSE | switch47
331 | 77738968 | 101006214 | b | CB | FALSE | switch47
332 | 281274883 | 101006214 | b | CB | FALSE | switch47
333 | 24507756 | 101006214 | b | CB | FALSE | switch47
334 | 104717261 | 101006214 | b | CB | FALSE | switch47
335 | 24269036 | 101006214 | b | CB | FALSE | switch47
336 | 31196855 | 259275772 | b | CB | FALSE | switch48
337 | 284824874 | 259275772 | b | CB | FALSE | switch48
338 | 77738968 | 259275772 | b | CB | FALSE | switch48
339 | 281274883 | 259275772 | b | CB | FALSE | switch48
340 | 24507756 | 259275772 | b | CB | FALSE | switch48
341 | 104717261 | 259275772 | b | CB | FALSE | switch48
342 | 24269036 | 259275772 | b | CB | FALSE | switch48
343 | 31196855 | 259275773 | b | CB | FALSE | switch49
344 | 284824874 | 259275773 | b | CB | FALSE | switch49
345 | 77738968 | 259275773 | b | CB | FALSE | switch49
346 | 281274883 | 259275773 | b | CB | FALSE | switch49
347 | 24507756 | 259275773 | b | CB | FALSE | switch49
348 | 104717261 | 259275773 | b | CB | FALSE | switch49
349 | 24269036 | 259275773 | b | CB | FALSE | switch49
350 | 31196855 | 259275774 | b | CB | FALSE | switch50
351 | 284824874 | 259275774 | b | CB | FALSE | switch50
352 | 77738968 | 259275774 | b | CB | FALSE | switch50
353 | 281274883 | 259275774 | b | CB | FALSE | switch50
354 | 24507756 | 259275774 | b | CB | FALSE | switch50
355 | 104717261 | 259275774 | b | CB | FALSE | switch50
356 | 24269036 | 259275774 | b | CB | FALSE | switch50
357 | 31196855 | 24394844 | b | CB | FALSE | switch51
358 | 284824874 | 24394844 | b | CB | FALSE | switch51
359 | 77738968 | 24394844 | b | CB | FALSE | switch51
360 | 281274883 | 24394844 | b | CB | FALSE | switch51
361 | 24507756 | 24394844 | b | CB | FALSE | switch51
362 | 104717261 | 24394844 | b | CB | FALSE | switch51
363 | 24269036 | 24394844 | b | CB | FALSE | switch51
364 | 31196855 | 121486453 | b | CB | FALSE | switch52
365 | 284824874 | 121486453 | b | CB | FALSE | switch52
366 | 77738968 | 121486453 | b | CB | FALSE | switch52
367 | 281274883 | 121486453 | b | CB | FALSE | switch52
368 | 24507756 | 121486453 | b | CB | FALSE | switch52
369 | 104717261 | 121486453 | b | CB | FALSE | switch52
370 | 24269036 | 121486453 | b | CB | FALSE | switch52
371 | 31196855 | 108444849 | b | CB | FALSE | switch53
372 | 284824874 | 108444849 | b | CB | FALSE | switch53
373 | 77738968 | 108444849 | b | CB | FALSE | switch53
374 | 281274883 | 108444849 | b | CB | FALSE | switch53
375 | 24507756 | 108444849 | b | CB | FALSE | switch53
376 | 104717261 | 108444849 | b | CB | FALSE | switch53
377 | 24269036 | 108444849 | b | CB | FALSE | switch53
378 | 31196855 | 134200825 | b | CB | FALSE | switch54
379 | 284824874 | 134200825 | b | CB | FALSE | switch54
380 | 77738968 | 134200825 | b | CB | FALSE | switch54
381 | 281274883 | 134200825 | b | CB | FALSE | switch54
382 | 24507756 | 134200825 | b | CB | FALSE | switch54
383 | 104717261 | 134200825 | b | CB | FALSE | switch54
384 | 24269036 | 134200825 | b | CB | FALSE | switch54
385 | 31196855 | 188530182 | b | CB | FALSE | switch55
386 | 284824874 | 188530182 | b | CB | FALSE | switch55
387 | 77738968 | 188530182 | b | CB | FALSE | switch55
388 | 281274883 | 188530182 | b | CB | FALSE | switch55
389 | 24507756 | 188530182 | b | CB | FALSE | switch55
390 | 104717261 | 188530182 | b | CB | FALSE | switch55
391 | 24269036 | 188530182 | b | CB | FALSE | switch55
392 | 31196855 | 140426963 | b | CB | FALSE | switch57
393 | 284824874 | 140426963 | b | CB | FALSE | switch57
394 | 77738968 | 140426963 | b | CB | FALSE | switch57
395 | 281274883 | 140426963 | b | CB | FALSE | switch57
396 | 24507756 | 140426963 | b | CB | FALSE | switch57
397 | 104717261 | 140426963 | b | CB | FALSE | switch57
398 | 24269036 | 140426963 | b | CB | FALSE | switch57
399 | 31196855 | 170606437 | b | CB | FALSE | switch58
400 | 284824874 | 170606437 | b | CB | FALSE | switch58
401 | 77738968 | 170606437 | b | CB | FALSE | switch58
402 | 281274883 | 170606437 | b | CB | FALSE | switch58
403 | 24507756 | 170606437 | b | CB | FALSE | switch58
404 | 104717261 | 170606437 | b | CB | FALSE | switch58
405 | 24269036 | 170606437 | b | CB | FALSE | switch58
406 | 31196855 | 225034908 | b | CB | FALSE | switch59
407 | 284824874 | 225034908 | b | CB | FALSE | switch59
408 | 77738968 | 225034908 | b | CB | FALSE | switch59
409 | 281274883 | 225034908 | b | CB | FALSE | switch59
410 | 24507756 | 225034908 | b | CB | FALSE | switch59
411 | 104717261 | 225034908 | b | CB | FALSE | switch59
412 | 24269036 | 225034908 | b | CB | FALSE | switch59
413 | 31196855 | 506348313 | b | CB | FALSE | switch60
414 | 284824874 | 506348313 | b | CB | FALSE | switch60
415 | 77738968 | 506348313 | b | CB | FALSE | switch60
416 | 281274883 | 506348313 | b | CB | FALSE | switch60
417 | 24507756 | 506348313 | b | CB | FALSE | switch60
418 | 104717261 | 506348313 | b | CB | FALSE | switch60
419 | 24269036 | 506348313 | b | CB | FALSE | switch60
420 | 31196855 | 164971624 | b | CB | FALSE | switch61
421 | 284824874 | 164971624 | b | CB | FALSE | switch61
422 | 77738968 | 164971624 | b | CB | FALSE | switch61
423 | 281274883 | 164971624 | b | CB | FALSE | switch61
424 | 24507756 | 164971624 | b | CB | FALSE | switch61
425 | 104717261 | 164971624 | b | CB | FALSE | switch61
426 | 24269036 | 164971624 | b | CB | FALSE | switch61
427 | 31196855 | 119293111 | b | CB | FALSE | switch62
428 | 284824874 | 119293111 | b | CB | FALSE | switch62
429 | 77738968 | 119293111 | b | CB | FALSE | switch62
430 | 281274883 | 119293111 | b | CB | FALSE | switch62
431 | 24507756 | 119293111 | b | CB | FALSE | switch62
432 | 104717261 | 119293111 | b | CB | FALSE | switch62
433 | 24269036 | 119293111 | b | CB | FALSE | switch62
434 | 31196855 | 224414609 | b | CB | FALSE | switch63
435 | 284824874 | 224414609 | b | CB | FALSE | switch63
436 | 77738968 | 224414609 | b | CB | FALSE | switch63
437 | 281274883 | 224414609 | b | CB | FALSE | switch63
438 | 24507756 | 224414609 | b | CB | FALSE | switch63
439 | 104717261 | 224414609 | b | CB | FALSE | switch63
440 | 24269036 | 224414609 | b | CB | FALSE | switch63
441 | 31196855 | 174180127 | b | CB | FALSE | switch64
442 | 284824874 | 174180127 | b | CB | FALSE | switch64
443 | 77738968 | 174180127 | b | CB | FALSE | switch64
444 | 281274883 | 174180127 | b | CB | FALSE | switch64
445 | 24507756 | 174180127 | b | CB | FALSE | switch64
446 | 104717261 | 174180127 | b | CB | FALSE | switch64
447 | 24269036 | 174180127 | b | CB | FALSE | switch64
448 | 31196855 | 163858728 | b | CB | FALSE | switch65
449 | 284824874 | 163858728 | b | CB | FALSE | switch65
450 | 77738968 | 163858728 | b | CB | FALSE | switch65
451 | 281274883 | 163858728 | b | CB | FALSE | switch65
452 | 24507756 | 163858728 | b | CB | FALSE | switch65
453 | 104717261 | 163858728 | b | CB | FALSE | switch65
454 | 24269036 | 163858728 | b | CB | FALSE | switch65
455 | 31196855 | 221891001 | b | CB | FALSE | switch66
456 | 284824874 | 221891001 | b | CB | FALSE | switch66
457 | 77738968 | 221891001 | b | CB | FALSE | switch66
458 | 281274883 | 221891001 | b | CB | FALSE | switch66
459 | 24507756 | 221891001 | b | CB | FALSE | switch66
460 | 104717261 | 221891001 | b | CB | FALSE | switch66
461 | 24269036 | 221891001 | b | CB | FALSE | switch66
462 | 31196855 | 187474341 | b | CB | FALSE | switch67
463 | 284824874 | 187474341 | b | CB | FALSE | switch67
464 | 77738968 | 187474341 | b | CB | FALSE | switch67
465 | 281274883 | 187474341 | b | CB | FALSE | switch67
466 | 24507756 | 187474341 | b | CB | FALSE | switch67
467 | 104717261 | 187474341 | b | CB | FALSE | switch67
468 | 24269036 | 187474341 | b | CB | FALSE | switch67
469 | 31196855 | 188598995 | b | CB | FALSE | switch68
470 | 284824874 | 188598995 | b | CB | FALSE | switch68
471 | 77738968 | 188598995 | b | CB | FALSE | switch68
472 | 281274883 | 188598995 | b | CB | FALSE | switch68
473 | 24507756 | 188598995 | b | CB | FALSE | switch68
474 | 104717261 | 188598995 | b | CB | FALSE | switch68
475 | 24269036 | 188598995 | b | CB | FALSE | switch68
476 | 31196855 | 116017905 | b | CB | FALSE | switch69
477 | 284824874 | 116017905 | b | CB | FALSE | switch69
478 | 77738968 | 116017905 | b | CB | FALSE | switch69
479 | 281274883 | 116017905 | b | CB | FALSE | switch69
480 | 24507756 | 116017905 | b | CB | FALSE | switch69
481 | 104717261 | 116017905 | b | CB | FALSE | switch69
482 | 24269036 | 116017905 | b | CB | FALSE | switch69
483 | 31196855 | 199117647 | b | CB | FALSE | switch70
484 | 284824874 | 199117647 | b | CB | FALSE | switch70
485 | 77738968 | 199117647 | b | CB | FALSE | switch70
486 | 281274883 | 199117647 | b | CB | FALSE | switch70
487 | 24507756 | 199117647 | b | CB | FALSE | switch70
488 | 104717261 | 199117647 | b | CB | FALSE | switch70
489 | 24269036 | 199117647 | b | CB | FALSE | switch70
490 | 31196855 | 139152268 | b | CB | FALSE | switch71
491 | 284824874 | 139152268 | b | CB | FALSE | switch71
492 | 77738968 | 139152268 | b | CB | FALSE | switch71
493 | 281274883 | 139152268 | b | CB | FALSE | switch71
494 | 24507756 | 139152268 | b | CB | FALSE | switch71
495 | 104717261 | 139152268 | b | CB | FALSE | switch71
496 | 24269036 | 139152268 | b | CB | FALSE | switch71
497 | 31196855 | 357092344 | b | CB | FALSE | switch73
498 | 284824874 | 357092344 | b | CB | FALSE | switch73
499 | 77738968 | 357092344 | b | CB | FALSE | switch73
500 | 281274883 | 357092344 | b | CB | FALSE | switch73
501 | 24507756 | 357092344 | b | CB | FALSE | switch73
502 | 104717261 | 357092344 | b | CB | FALSE | switch73
503 | 24269036 | 357092344 | b | CB | FALSE | switch73
504 | 31196855 | 161795249 | b | CB | FALSE | switch74
505 | 284824874 | 161795249 | b | CB | FALSE | switch74
506 | 77738968 | 161795249 | b | CB | FALSE | switch74
507 | 281274883 | 161795249 | b | CB | FALSE | switch74
508 | 24507756 | 161795249 | b | CB | FALSE | switch74
509 | 104717261 | 161795249 | b | CB | FALSE | switch74
510 | 24269036 | 161795249 | b | CB | FALSE | switch74
511 | 31196855 | 185989009 | b | CB | FALSE | switch75
512 | 284824874 | 185989009 | b | CB | FALSE | switch75
513 | 77738968 | 185989009 | b | CB | FALSE | switch75
514 | 281274883 | 185989009 | b | CB | FALSE | switch75
515 | 24507756 | 185989009 | b | CB | FALSE | switch75
516 | 104717261 | 185989009 | b | CB | FALSE | switch75
517 | 24269036 | 185989009 | b | CB | FALSE | switch75
518 | 31196855 | 87084266 | b | CB | FALSE | switch76
519 | 284824874 | 87084266 | b | CB | FALSE | switch76
520 | 77738968 | 87084266 | b | CB | FALSE | switch76
521 | 281274883 | 87084266 | b | CB | FALSE | switch76
522 | 24507756 | 87084266 | b | CB | FALSE | switch76
523 | 104717261 | 87084266 | b | CB | FALSE | switch76
524 | 24269036 | 87084266 | b | CB | FALSE | switch76
525 | 31196855 | 220385316 | b | CB | FALSE | switch77
526 | 284824874 | 220385316 | b | CB | FALSE | switch77
527 | 77738968 | 220385316 | b | CB | FALSE | switch77
528 | 281274883 | 220385316 | b | CB | FALSE | switch77
529 | 24507756 | 220385316 | b | CB | FALSE | switch77
530 | 104717261 | 220385316 | b | CB | FALSE | switch77
531 | 24269036 | 220385316 | b | CB | FALSE | switch77
532 | 31196855 | 109367707 | b | CB | FALSE | switch78
533 | 284824874 | 109367707 | b | CB | FALSE | switch78
534 | 77738968 | 109367707 | b | CB | FALSE | switch78
535 | 281274883 | 109367707 | b | CB | FALSE | switch78
536 | 24507756 | 109367707 | b | CB | FALSE | switch78
537 | 104717261 | 109367707 | b | CB | FALSE | switch78
538 | 24269036 | 109367707 | b | CB | FALSE | switch78
539 | 31196855 | 142201351 | b | CB | FALSE | switch79
540 | 284824874 | 142201351 | b | CB | FALSE | switch79
541 | 77738968 | 142201351 | b | CB | FALSE | switch79
542 | 281274883 | 142201351 | b | CB | FALSE | switch79
543 | 24507756 | 142201351 | b | CB | FALSE | switch79
544 | 104717261 | 142201351 | b | CB | FALSE | switch79
545 | 24269036 | 142201351 | b | CB | FALSE | switch79
546 | 31196855 | 211997250 | b | CB | FALSE | switch80
547 | 284824874 | 211997250 | b | CB | FALSE | switch80
548 | 77738968 | 211997250 | b | CB | FALSE | switch80
549 | 281274883 | 211997250 | b | CB | FALSE | switch80
550 | 24507756 | 211997250 | b | CB | FALSE | switch80
551 | 104717261 | 211997250 | b | CB | FALSE | switch80
552 | 24269036 | 211997250 | b | CB | FALSE | switch80
553 | 31196855 | 121164475 | b | CB | FALSE | switch81
554 | 284824874 | 121164475 | b | CB | FALSE | switch81
555 | 77738968 | 121164475 | b | CB | FALSE | switch81
556 | 281274883 | 121164475 | b | CB | FALSE | switch81
557 | 24507756 | 121164475 | b | CB | FALSE | switch81
558 | 104717261 | 121164475 | b | CB | FALSE | switch81
559 | 24269036 | 121164475 | b | CB | FALSE | switch81
560 | 31196855 | 200856271 | b | CB | FALSE | switch82
561 | 284824874 | 200856271 | b | CB | FALSE | switch82
562 | 77738968 | 200856271 | b | CB | FALSE | switch82
563 | 281274883 | 200856271 | b | CB | FALSE | switch82
564 | 24507756 | 200856271 | b | CB | FALSE | switch82
565 | 104717261 | 200856271 | b | CB | FALSE | switch82
566 | 24269036 | 200856271 | b | CB | FALSE | switch82
567 | 31196855 | 170808131 | b | CB | FALSE | switch83
568 | 284824874 | 170808131 | b | CB | FALSE | switch83
569 | 77738968 | 170808131 | b | CB | FALSE | switch83
570 | 281274883 | 170808131 | b | CB | FALSE | switch83
571 | 24507756 | 170808131 | b | CB | FALSE | switch83
572 | 104717261 | 170808131 | b | CB | FALSE | switch83
573 | 24269036 | 170808131 | b | CB | FALSE | switch83
574 | 31196855 | 114512827 | b | CB | FALSE | switch84
575 | 284824874 | 114512827 | b | CB | FALSE | switch84
576 | 77738968 | 114512827 | b | CB | FALSE | switch84
577 | 281274883 | 114512827 | b | CB | FALSE | switch84
578 | 24507756 | 114512827 | b | CB | FALSE | switch84
579 | 104717261 | 114512827 | b | CB | FALSE | switch84
580 | 24269036 | 114512827 | b | CB | FALSE | switch84
581 | 31196855 | 115561882 | b | CB | FALSE | switch85
582 | 284824874 | 115561882 | b | CB | FALSE | switch85
583 | 77738968 | 115561882 | b | CB | FALSE | switch85
584 | 281274883 | 115561882 | b | CB | FALSE | switch85
585 | 24507756 | 115561882 | b | CB | FALSE | switch85
586 | 104717261 | 115561882 | b | CB | FALSE | switch85
587 | 24269036 | 115561882 | b | CB | FALSE | switch85
588 | 31196855 | 147150862 | b | CB | FALSE | switch86
589 | 284824874 | 147150862 | b | CB | FALSE | switch86
590 | 77738968 | 147150862 | b | CB | FALSE | switch86
591 | 281274883 | 147150862 | b | CB | FALSE | switch86
592 | 24507756 | 147150862 | b | CB | FALSE | switch86
593 | 104717261 | 147150862 | b | CB | FALSE | switch86
594 | 24269036 | 147150862 | b | CB | FALSE | switch86
595 | 31196855 | 115792326 | b | CB | FALSE | switch87
596 | 284824874 | 115792326 | b | CB | FALSE | switch87
597 | 77738968 | 115792326 | b | CB | FALSE | switch87
598 | 281274883 | 115792326 | b | CB | FALSE | switch87
599 | 24507756 | 115792326 | b | CB | FALSE | switch87
600 | 104717261 | 115792326 | b | CB | FALSE | switch87
601 | 24269036 | 115792326 | b | CB | FALSE | switch87
602 | 31196855 | 158751303 | b | CB | FALSE | switch88
603 | 284824874 | 158751303 | b | CB | FALSE | switch88
604 | 77738968 | 158751303 | b | CB | FALSE | switch88
605 | 281274883 | 158751303 | b | CB | FALSE | switch88
606 | 24507756 | 158751303 | b | CB | FALSE | switch88
607 | 104717261 | 158751303 | b | CB | FALSE | switch88
608 | 24269036 | 158751303 | b | CB | FALSE | switch88
609 | 31196855 | 183360237 | b | CB | FALSE | switch89
610 | 284824874 | 183360237 | b | CB | FALSE | switch89
611 | 77738968 | 183360237 | b | CB | FALSE | switch89
612 | 281274883 | 183360237 | b | CB | FALSE | switch89
613 | 24507756 | 183360237 | b | CB | FALSE | switch89
614 | 104717261 | 183360237 | b | CB | FALSE | switch89
615 | 24269036 | 183360237 | b | CB | FALSE | switch89
616 | 31196855 | 97508176 | b | CB | FALSE | switch90
617 | 284824874 | 97508176 | b | CB | FALSE | switch90
618 | 77738968 | 97508176 | b | CB | FALSE | switch90
619 | 281274883 | 97508176 | b | CB | FALSE | switch90
620 | 24507756 | 97508176 | b | CB | FALSE | switch90
621 | 104717261 | 97508176 | b | CB | FALSE | switch90
622 | 24269036 | 97508176 | b | CB | FALSE | switch90
623 | 31196855 | 199121855 | b | CB | FALSE | switch91
624 | 284824874 | 199121855 | b | CB | FALSE | switch91
625 | 77738968 | 199121855 | b | CB | FALSE | switch91
626 | 281274883 | 199121855 | b | CB | FALSE | switch91
627 | 24507756 | 199121855 | b | CB | FALSE | switch91
628 | 104717261 | 199121855 | b | CB | FALSE | switch91
629 | 24269036 | 199121855 | b | CB | FALSE | switch91
630 | 31196855 | 173759547 | b | CB | FALSE | switch92
631 | 284824874 | 173759547 | b | CB | FALSE | switch92
632 | 77738968 | 173759547 | b | CB | FALSE | switch92
633 | 281274883 | 173759547 | b | CB | FALSE | switch92
634 | 24507756 | 173759547 | b | CB | FALSE | switch92
635 | 104717261 | 173759547 | b | CB | FALSE | switch92
636 | 24269036 | 173759547 | b | CB | FALSE | switch92
637 | 31196855 | 173759548 | b | CB | FALSE | switch93
638 | 284824874 | 173759548 | b | CB | FALSE | switch93
639 | 77738968 | 173759548 | b | CB | FALSE | switch93
640 | 281274883 | 173759548 | b | CB | FALSE | switch93
641 | 24507756 | 173759548 | b | CB | FALSE | switch93
642 | 104717261 | 173759548 | b | CB | FALSE | switch93
643 | 24269036 | 173759548 | b | CB | FALSE | switch93
644 | 31196855 | 176384335 | b | CB | FALSE | switch94
645 | 284824874 | 176384335 | b | CB | FALSE | switch94
646 | 77738968 | 176384335 | b | CB | FALSE | switch94
647 | 281274883 | 176384335 | b | CB | FALSE | switch94
648 | 24507756 | 176384335 | b | CB | FALSE | switch94
649 | 104717261 | 176384335 | b | CB | FALSE | switch94
650 | 24269036 | 176384335 | b | CB | FALSE | switch94
651 | 31196855 | 174845207 | b | CB | FALSE | switch95
652 | 284824874 | 174845207 | b | CB | FALSE | switch95
653 | 77738968 | 174845207 | b | CB | FALSE | switch95
654 | 281274883 | 174845207 | b | CB | FALSE | switch95
655 | 24507756 | 174845207 | b | CB | FALSE | switch95
656 | 104717261 | 174845207 | b | CB | FALSE | switch95
657 | 24269036 | 174845207 | b | CB | FALSE | switch95
658 | 31196855 | 231271747 | b | CB | FALSE | switch96
659 | 284824874 | 231271747 | b | CB | FALSE | switch96
660 | 77738968 | 231271747 | b | CB | FALSE | switch96
661 | 281274883 | 231271747 | b | CB | FALSE | switch96
662 | 24507756 | 231271747 | b | CB | FALSE | switch96
663 | 104717261 | 231271747 | b | CB | FALSE | switch96
664 | 24269036 | 231271747 | b | CB | FALSE | switch96
665 | 31196855 | 180874682 | b | CB | FALSE | switch97
666 | 284824874 | 180874682 | b | CB | FALSE | switch97
667 | 77738968 | 180874682 | b | CB | FALSE | switch97
668 | 281274883 | 180874682 | b | CB | FALSE | switch97
669 | 24507756 | 180874682 | b | CB | FALSE | switch97
670 | 104717261 | 180874682 | b | CB | FALSE | switch97
671 | 24269036 | 180874682 | b | CB | FALSE | switch97
672 | 31196855 | 186052034 | b | CB | FALSE | switch98
673 | 284824874 | 186052034 | b | CB | FALSE | switch98
674 | 77738968 | 186052034 | b | CB | FALSE | switch98
675 | 281274883 | 186052034 | b | CB | FALSE | switch98
676 | 24507756 | 186052034 | b | CB | FALSE | switch98
677 | 104717261 | 186052034 | b | CB | FALSE | switch98
678 | 24269036 | 186052034 | b | CB | FALSE | switch98
679 | 31196855 | 125726201 | b | CB | FALSE | switch99
680 | 284824874 | 125726201 | b | CB | FALSE | switch99
681 | 77738968 | 125726201 | b | CB | FALSE | switch99
682 | 281274883 | 125726201 | b | CB | FALSE | switch99
683 | 24507756 | 125726201 | b | CB | FALSE | switch99
684 | 104717261 | 125726201 | b | CB | FALSE | switch99
685 | 24269036 | 125726201 | b | CB | FALSE | switch99
686 | 31196855 | 223801567 | b | CB | FALSE | switch100
687 | 284824874 | 223801567 | b | CB | FALSE | switch100
688 | 77738968 | 223801567 | b | CB | FALSE | switch100
689 | 281274883 | 223801567 | b | CB | FALSE | switch100
690 | 24507756 | 223801567 | b | CB | FALSE | switch100
691 | 104717261 | 223801567 | b | CB | FALSE | switch100
692 | 24269036 | 223801567 | b | CB | FALSE | switch100
693 | 31196855 | 224293340 | b | CB | FALSE | switch101
694 | 284824874 | 224293340 | b | CB | FALSE | switch101
695 | 77738968 | 224293340 | b | CB | FALSE | switch101
696 | 281274883 | 224293340 | b | CB | FALSE | switch101
697 | 24507756 | 224293340 | b | CB | FALSE | switch101
698 | 104717261 | 224293340 | b | CB | FALSE | switch101
699 | 24269036 | 224293340 | b | CB | FALSE | switch101
700 | 31196855 | 126068889 | b | CB | FALSE | switch103
701 | 284824874 | 126068889 | b | CB | FALSE | switch103
702 | 77738968 | 126068889 | b | CB | FALSE | switch103
703 | 281274883 | 126068889 | b | CB | FALSE | switch103
704 | 24507756 | 126068889 | b | CB | FALSE | switch103
705 | 104717261 | 126068889 | b | CB | FALSE | switch103
706 | 24269036 | 126068889 | b | CB | FALSE | switch103
707 | 31196855 | 24507400 | b | CB | FALSE | switch104
708 | 284824874 | 24507400 | b | CB | FALSE | switch104
709 | 77738968 | 24507400 | b | CB | FALSE | switch104
710 | 281274883 | 24507400 | b | CB | FALSE | switch104
711 | 24507756 | 24507400 | b | CB | FALSE | switch104
712 | 104717261 | 24507400 | b | CB | FALSE | switch104
713 | 24269036 | 24507400 | b | CB | FALSE | switch104
714 | 31196855 | 232584261 | b | CB | FALSE | switch105
715 | 284824874 | 232584261 | b | CB | FALSE | switch105
716 | 77738968 | 232584261 | b | CB | FALSE | switch105
717 | 281274883 | 232584261 | b | CB | FALSE | switch105
718 | 24507756 | 232584261 | b | CB | FALSE | switch105
719 | 104717261 | 232584261 | b | CB | FALSE | switch105
720 | 24269036 | 232584261 | b | CB | FALSE | switch105
721 | 31196855 | 30602310 | b | CB | FALSE | switch106
722 | 284824874 | 30602310 | b | CB | FALSE | switch106
723 | 77738968 | 30602310 | b | CB | FALSE | switch106
724 | 281274883 | 30602310 | b | CB | FALSE | switch106
725 | 24507756 | 30602310 | b | CB | FALSE | switch106
726 | 104717261 | 30602310 | b | CB | FALSE | switch106
727 | 24269036 | 30602310 | b | CB | FALSE | switch106
728 | 31196855 | 172588111 | b | CB | FALSE | switch107
729 | 284824874 | 172588111 | b | CB | FALSE | switch107
730 | 77738968 | 172588111 | b | CB | FALSE | switch107
731 | 281274883 | 172588111 | b | CB | FALSE | switch107
732 | 24507756 | 172588111 | b | CB | FALSE | switch107
733 | 104717261 | 172588111 | b | CB | FALSE | switch107
734 | 24269036 | 172588111 | b | CB | FALSE | switch107
735 | 31196855 | 158859202 | b | CB | FALSE | switch109
736 | 284824874 | 158859202 | b | CB | FALSE | switch109
737 | 77738968 | 158859202 | b | CB | FALSE | switch109
738 | 281274883 | 158859202 | b | CB | FALSE | switch109
739 | 24507756 | 158859202 | b | CB | FALSE | switch109
740 | 104717261 | 158859202 | b | CB | FALSE | switch109
741 | 24269036 | 158859202 | b | CB | FALSE | switch109

## shunt
bus | name | q_kvar | p_kw | vn_kv | step | max_step | in_service

## ext_grid
| name | bus | vm_pu | va_degree | in_service
0 | ext_grid1234 | 1234 | 1 | 0 | TRUE
1 | ext_grid1235 | 1235 | 1 | 0 | TRUE
2 | ext_grid1236 | 1236 | 1 | 0 | TRUE
3 | ext_grid1237 | 1237 | 1 | 0 | TRUE
4 | ext_grid1238 | 1238 | 1 | 0 | TRUE
5 | ext_grid1239 | 1239 | 1 | 0 | TRUE
6 | ext_grid1240 | 1240 | 1 | 0 | TRUE

## line
| name | std_type | from_bus | to_bus | length_km | r_ohm_per_km | x_ohm_per_km | c_nf_per_km | g_us_per_km | max_i_ka | df | parallel | type | in_service
0 | line0 | 149-AL1/24-ST1A 110.0 | 31196855 | 76841147 | 2.1816 | 0.194 | 0.41 | 8.75 | 0 | 0.47 | 1 | 1 | ol | TRUE
1 | line1 | 149-AL1/24-ST1A 110.0 | 284824874 | 76841147 | 5.5721 | 0.194 | 0.41 | 8.75 | 0 | 0.47 | 1 | 1 | ol | TRUE
2 | line2 | 149-AL1/24-ST1A 110.0 | 77738968 | 76841147 | 1.1799 | 0.194 | 0.41 | 8.75 | 0 | 0.47 | 1 | 1 | ol | TRUE
3 | line3 | 149-AL1/24-ST1A 110.0 | 281274883 | 76841147 | 5.9023 | 0.194 | 0.41 | 8.75 | 0 | 0.47 | 1 | 1 | ol | TRUE
4 | line4 | 149-AL1/24-ST1A 110.0 | 24507756 | 76841147 | 3.581 | 0.194 | 0.41 | 8.75 | 0 | 0.47 | 1 | 1 | ol | TRUE
5 | line5 | 149-AL1/24-ST1A 110.0 | 104717261 | 76841147 | 10.3854 | 0.194 | 0.41 | 8.75 | 0 | 0.47 | 1 | 1 | ol | TRUE
6 | line6 | 149-AL1/24-ST1A 110.0 | 24269036 | 76841147 | 7.2941 | 0.194 | 0.41 | 8.75 | 0 | 0.47 | 1 | 1 | ol | TRUE
7 | line7 | 149-AL1/24-ST1A 110.0 | 31196855 | 165544946 | 1.6176 | 0.194 | 0.41 | 8.75 | 0 | 0.47 | 1 | 1 | ol | TRUE
8 | line8 | 149-AL1/24-ST1A 110.0 | 284824874 | 165544946 | 6.6364 | 0.194 | 0.41 | 8.75 | 0 | 0.47 | 1 | 1 | ol | TRUE
9 | line9 | 149-AL1/24-ST1A 110.0 | 77738968 | 165544946 | 1.3379 | 0.194 | 0.41 | 8.75 | 0 | 0.47 | 1 | 1 | ol | TRUE
10 | line10 | 149-AL1/24-ST1A 110.0 | 281274883 | 165544946 | 6.9108 | 0.194 | 0.41 | 8.75 | 0 | 0.47 | 1 | 1 | ol | TRUE
11 | line11 | 149-AL1/24-ST1A 110.0 | 24507756 | 165544946 | 1.9096 | 0.194 | 0.41 | 8.75 | 0 | 0.47 | 1 | 1 | ol | TRUE
12 | line12 | 149-AL1/24-ST1A 110.0 | 104717261 | 165544946 | 8.5972 | 0.194 | 0.41 | 8.75 | 0 | 0.47 | 1 | 1 | ol | TRUE
13 | line13 | 149-AL1/24-ST1A 110.0 | 24269036 | 165544946 | 5.1843 | 0.194 | 0.41 | 8.75 | 0 | 0.47 | 1 | 1 | ol | TRUE
14 | line14 | 149-AL1/24-ST1A 110.0 | 31196855 | 165544987 | 2.7419 | 0.194 | 0.41 | 8.75 | 0 | 0.47 | 1 | 1 | ol | TRUE
15 | line15 | 149-AL1/24-ST1A 110.0 | 284824874 | 165544987 | 6.6778 | 0.194 | 0.41 | 8.75 | 0 | 0.47 | 1 | 1 | ol | TRUE
16 | line16 | 149-AL1/24-ST1A 110.0 | 77738968 | 165544987 | 4.4723 | 0.194 | 0.41 | 8.75 | 0 | 0.47 | 1 | 1 | ol | TRUE
17 | line17 | 149-AL1/24-ST1A 110.0 | 281274883 | 165544987 | 6.8155 | 0.194 | 0.41 | 8.75 | 0 | 0.47 | 1 | 1 | ol | TRUE
18 | line18 | 149-AL1/24-ST1A 110.0 | 24507756 | 165544987 | 1.3023 | 0.194 | 0.41 | 8.75 | 0 | 0.47 | 1 | 1 | ol | TRUE
19 | line19 | 149-AL1/24-ST1A 110.0 | 104717261 | 165544987 | 5.5621 | 0.194 | 0.41 | 8.75 | 0 | 0.47 | 1 | 1 | ol | TRUE
20 | line20 | 149-AL1/24-ST1A 110.0 | 24269036 | 165544987 | 3.5016 | 0.194 | 0.41 | 8.75 | 0 | 0.47 | 1 | 1 | ol | TRUE
21 | line21 | 149-AL1/24-ST1A 110.0 | 31196855 | 156927306 | 3.2349 | 0.194 | 0.41 | 8.75 | 0 | 0.47 | 1 | 1 | ol | TRUE
22 | line22 | 149-AL1/24-ST1A 110.0 | 284824874 | 156927306 | 4.5322 | 0.194 | 0.41 | 8.75 | 0 | 0.47 | 1 | 1 | ol | TRUE
23 | line23 | 149-AL1/24-ST1A 110.0 | 77738968 | 156927306 | 2.877 | 0.194 | 0.41 | 8.75 | 0 | 0.47 | 1 | 1 | ol | TRUE
24 | line24 | 149-AL1/24-ST1A 110.0 | 281274883 | 156927306 | 4.8872 | 0.194 | 0.41 | 8.75 | 0 | 0.47 | 1 | 1 | ol | TRUE
25 | line25 | 149-AL1/24-ST1A 110.0 | 24507756 | 156927306 | 4.8578 | 0.194 | 0.41 | 8.75 | 0 | 0.47 | 1 | 1 | ol | TRUE
26 | line26 | 149-AL1/24-ST1A 110.0 | 104717261 | 156927306 | 11.4798 | 0.194 | 0.41 | 8.75 | 0 | 0.47 | 1 | 1 | ol | TRUE
27 | line27 | 149-AL1/24-ST1A 110.0 | 24269036 | 156927306 | 8.8013 | 0.194 | 0.41 | 8.75 | 0 | 0.47 | 1 | 1 | ol | TRUE
28 | line28 | 149-AL1/24-ST1A 110.0 | 31196855 | 167253661 | 3.1528 | 0.194 | 0.41 | 8.75 | 0 | 0.47 | 1 | 1 | ol | TRUE
29 | line29 | 149-AL1/24-ST1A 110.0 | 284824874 | 167253661 | 8.1958 | 0.194 | 0.41 | 8.75 | 0 | 0.47 | 1 | 1 | ol | TRUE
30 | line30 | 149-AL1/24-ST1A 110.0 | 77738968 | 167253661 | 2.1465 | 0.194 | 0.41 | 8.75 | 0 | 0.47 | 1 | 1 | ol | TRUE
31 | line31 | 149-AL1/24-ST1A 110.0 | 281274883 | 167253661 | 8.4718 | 0.194 | 0.41 | 8.75 | 0 | 0.47 | 1 | 1 | ol | TRUE
32 | line32 | 149-AL1/24-ST1A 110.0 | 24507756 | 167253661 | 2.8546 | 0.194 | 0.41 | 8.75 | 0 | 0.47 | 1 | 1 | ol | TRUE
33 | line33 | 149-AL1/24-ST1A 110.0 | 104717261 | 167253661 | 8.7805 | 0.194 | 0.41 | 8.75 | 0 | 0.47 | 1 | 1 | ol | TRUE
34 | line34 | 149-AL1/24-ST1A 110.0 | 24269036 | 167253661 | 4.737 | 0.194 | 0.41 | 8.75 | 0 | 0.47 | 1 | 1 | ol | TRUE
35 | line35 | 149-AL1/24-ST1A 110.0 | 31196855 | 77859440 | 2.3371 | 0.194 | 0.41 | 8.75 | 0 | 0.47 | 1 | 1 | ol | TRUE
36 | line36 | 149-AL1/24-ST1A 110.0 | 284824874 | 77859440 | 5.3752 | 0.194 | 0.41 | 8.75 | 0 | 0.47 | 1 | 1 | ol | TRUE
37 | line37 | 149-AL1/24-ST1A 110.0 | 77738968 | 77859440 | 1.4837 | 0.194 | 0.41 | 8.75 | 0 | 0.47 | 1 | 1 | ol | TRUE
38 | line38 | 149-AL1/24-ST1A 110.0 | 281274883 | 77859440 | 5.7111 | 0.194 | 0.41 | 8.75 | 0 | 0.47 | 1 | 1 | ol | TRUE
39 | line39 | 149-AL1/24-ST1A 110.0 | 24507756 | 77859440 | 3.8059 | 0.194 | 0.41 | 8.75 | 0 | 0.47 | 1 | 1 | ol | TRUE
40 | line40 | 149-AL1/24-ST1A 110.0 | 104717261 | 77859440 | 10.5918 | 0.194 | 0.41 | 8.75 | 0 | 0.47 | 1 | 1 | ol | TRUE
41 | line41 | 149-AL1/24-ST1A 110.0 | 24269036 | 77859440 | 7.5743 | 0.194 | 0.41 | 8.75 | 0 | 0.47 | 1 | 1 | ol | TRUE
42 | line42 | 149-AL1/24-ST1A 110.0 | 31196855 | 378703257 | 1.5508 | 0.194 | 0.41 | 8.75 | 0 | 0.47 | 1 | 1 | ol | TRUE
43 | line43 | 149-AL1/24-ST1A 110.0 | 284824874 | 378703257 | 6.1666 | 0.194 | 0.41 | 8.75 | 0 | 0.47 | 1 | 1 | ol | TRUE
44 | line44 | 149-AL1/24-ST1A 110.0 | 77738968 | 378703257 | 3.2017 | 0.194 | 0.41 | 8.75 | 0 | 0.47 | 1 | 1 | ol | TRUE
45 | line45 | 149-AL1/24-ST1A 110.0 | 281274883 | 378703257 | 6.3624 | 0.194 | 0.41 | 8.75 | 0 | 0.47 | 1 | 1 | ol | TRUE
46 | line46 | 149-AL1/24-ST1A 110.0 | 24507756 | 378703257 | 0.18657 | 0.194 | 0.41 | 8.75 | 0 | 0.47 | 1 | 1 | ol | TRUE
47 | line47 | 149-AL1/24-ST1A 110.0 | 104717261 | 378703257 | 6.835 | 0.194 | 0.41 | 8.75 | 0 | 0.47 | 1 | 1 | ol | TRUE
48 | line48 | 149-AL1/24-ST1A 110.0 | 24269036 | 378703257 | 4.2132 | 0.194 | 0.41 | 8.75 | 0 | 0.47 | 1 | 1 | ol | TRUE
49 | line49 | 149-AL1/24-ST1A 110.0 | 31196855 | 172986641 | 3.2648 | 0.194 | 0.41 | 8.75 | 0 | 0.47 | 1 | 1 | ol | TRUE
50 | line50 | 149-AL1/24-ST1A 110.0 | 284824874 | 172986641 | 7.2094 | 0.194 | 0.41 | 8.75 | 0 | 0.47 | 1 | 1 | ol | TRUE
51 | line51 | 149-AL1/24-ST1A 110.0 | 77738968 | 172986641 | 4.8655 | 0.194 | 0.41 | 8.75 | 0 | 0.47 | 1 | 1 | ol | TRUE
52 | line52 | 149-AL1/24-ST1A 110.0 | 281274883 | 172986641 | 7.3374 | 0.194 | 0.41 | 8.75 | 0 | 0.47 | 1 | 1 | ol | TRUE
53 | line53 | 149-AL1/24-ST1A 110.0 | 24507756 | 172986641 | 1.7263 | 0.194 | 0.41 | 8.75 | 0 | 0.47 | 1 | 1 | ol | TRUE
54 | line54 | 149-AL1/24-ST1A 110.0 | 104717261 | 172986641 | 5.0892 | 0.194 | 0.41 | 8.75 | 0 | 0.47 | 1 | 1 | ol | TRUE
55 | line55 | 149-AL1/24-ST1A 110.0 | 24269036 | 172986641 | 2.9942 | 0.194 | 0.41 | 8.75 | 0 | 0.47 | 1 | 1 | ol | TRUE
56 | line56 | 149-AL1/24-ST1A 110.0 | 31196855 | 284824873 | 5.4197 | 0.194 | 0.41 | 8.75 | 0 | 0.47 | 1 | 1 | ol | TRUE
57 | line57 | 149-AL1/24-ST1A 110.0 | 284824874 | 284824873 | 0.31727 | 0.194 | 0.41 | 8.75 | 0 | 0.47 | 1 | 1 | ol | TRUE
58 | line58 | 149-AL1/24-ST1A 110.0 | 77738968 | 284824873 | 6.8928 | 0.194 | 0.41 | 8.75 | 0 | 0.47 | 1 | 1 | ol | TRUE
59 | line59 | 149-AL1/24-ST1A 110.0 | 281274883 | 284824873 | 0.15828 | 0.194 | 0.41 | 8.75 | 0 | 0.47 | 1 | 1 | ol | TRUE
60 | line60 | 149-AL1/24-ST1A 110.0 | 24507756 | 284824873 | 6.6162 | 0.194 | 0.41 | 8.75 | 0 | 0.47 | 1 | 1 | ol | TRUE
61 | line61 | 149-AL1/24-ST1A 110.0 | 104717261 | 284824873 | 11.136 | 0.194 | 0.41 | 8.75 | 0 | 0.47 | 1 | 1 | ol | TRUE
62 | line62 | 149-AL1/24-ST1A 110.0 | 24269036 | 284824873 | 10.4153 | 0.194 | 0.41 | 8.75 | 0 | 0.47 | 1 | 1 | ol | TRUE
63 | line63 | 149-AL1/24-ST1A 110.0 | 31196855 | 117872165 | 3.4357 | 0.194 | 0.41 | 8.75 | 0 | 0.47 | 1 | 1 | ol | TRUE
64 | line64 | 149-AL1/24-ST1A 110.0 | 284824874 | 117872165 | 2.2107 | 0.194 | 0.41 | 8.75 | 0 | 0.47 | 1 | 1 | ol | TRUE
65 | line65 | 149-AL1/24-ST1A 110.0 | 77738968 | 117872165 | 5.3784 | 0.194 | 0.41 | 8.75 | 0 | 0.47 | 1 | 1 | ol | TRUE
66 | line66 | 149-AL1/24-ST1A 110.0 | 281274883 | 117872165 | 2.3116 | 0.194 | 0.41 | 8.75 | 0 | 0.47 | 1 | 1 | ol | TRUE
67 | line67 | 149-AL1/24-ST1A 110.0 | 24507756 | 117872165 | 4.3391 | 0.194 | 0.41 | 8.75 | 0 | 0.47 | 1 | 1 | ol | TRUE
68 | line68 | 149-AL1/24-ST1A 110.0 | 104717261 | 117872165 | 8.8784 | 0.194 | 0.41 | 8.75 | 0 | 0.47 | 1 | 1 | ol | TRUE
69 | line69 | 149-AL1/24-ST1A 110.0 | 24269036 | 117872165 | 8.0109 | 0.194 | 0.41 | 8.75 | 0 | 0.47 | 1 | 1 | ol | TRUE
70 | line70 | 149-AL1/24-ST1A 110.0 | 31196855 | 185407173 | 3.1464 | 0.194 | 0.41 | 8.75 | 0 | 0.47 | 1 | 1 | ol | TRUE
71 | line71 | 149-AL1/24-ST1A 110.0 | 284824874 | 185407173 | 8.2116 | 0.194 | 0.41 | 8.75 | 0 | 0.47 | 1 | 1 | ol | TRUE
72 | line72 | 149-AL1/24-ST1A 110.0 | 77738968 | 185407173 | 3.2895 | 0.194 | 0.41 | 8.75 | 0 | 0.47 | 1 | 1 | ol | TRUE
73 | line73 | 149-AL1/24-ST1A 110.0 | 281274883 | 185407173 | 8.438 | 0.194 | 0.41 | 8.75 | 0 | 0.47 | 1 | 1 | ol | TRUE
74 | line74 | 149-AL1/24-ST1A 110.0 | 24507756 | 185407173 | 2.0121 | 0.194 | 0.41 | 8.75 | 0 | 0.47 | 1 | 1 | ol | TRUE
75 | line75 | 149-AL1/24-ST1A 110.0 | 104717261 | 185407173 | 7.158 | 0.194 | 0.41 | 8.75 | 0 | 0.47 | 1 | 1 | ol | TRUE
76 | line76 | 149-AL1/24-ST1A 110.0 | 24269036 | 185407173 | 3.1979 | 0.194 | 0.41 | 8.75 | 0 | 0.47 | 1 | 1 | ol | TRUE
77 | line77 | 149-AL1/24-ST1A 110.0 | 31196855 | 166467747 | 2.3528 | 0.194 | 0.41 | 8.75 | 0 | 0.47 | 1 | 1 | ol | TRUE
78 | line78 | 149-AL1/24-ST1A 110.0 | 284824874 | 166467747 | 6.3225 | 0.194 | 0.41 | 8.75 | 0 | 0.47 | 1 | 1 | ol | TRUE
79 | line79 | 149-AL1/24-ST1A 110.0 | 77738968 | 166467747 | 4.1696 | 0.194 | 0.41 | 8.75 | 0 | 0.47 | 1 | 1 | ol | TRUE
80 | line80 | 149-AL1/24-ST1A 110.0 | 281274883 | 166467747 | 6.4707 | 0.194 | 0.41 | 8.75 | 0 | 0.47 | 1 | 1 | ol | TRUE
81 | line81 | 149-AL1/24-ST1A 110.0 | 24507756 | 166467747 | 1.0294 | 0.194 | 0.41 | 8.75 | 0 | 0.47 | 1 | 1 | ol | TRUE
82 | line82 | 149-AL1/24-ST1A 110.0 | 104717261 | 166467747 | 5.9388 | 0.194 | 0.41 | 8.75 | 0 | 0.47 | 1 | 1 | ol | TRUE
83 | line83 | 149-AL1/24-ST1A 110.0 | 24269036 | 166467747 | 3.8538 | 0.194 | 0.41 | 8.75 | 0 | 0.47 | 1 | 1 | ol | TRUE
84 | line84 | 149-AL1/24-ST1A 110.0 | 31196855 | 164862432 | 3.1411 | 0.194 | 0.41 | 8.75 | 0 | 0.47 | 1 | 1 | ol | TRUE
85 | line85 | 149-AL1/24-ST1A 110.0 | 284824874 | 164862432 | 8.2608 | 0.194 | 0.41 | 8.75 | 0 | 0.47 | 1 | 1 | ol | TRUE
86 | line86 | 149-AL1/24-ST1A 110.0 | 77738968 | 164862432 | 2.8557 | 0.194 | 0.41 | 8.75 | 0 | 0.47 | 1 | 1 | ol | TRUE
87 | line87 | 149-AL1/24-ST1A 110.0 | 281274883 | 164862432 | 8.5074 | 0.194 | 0.41 | 8.75 | 0 | 0.47 | 1 | 1 | ol | TRUE
88 | line88 | 149-AL1/24-ST1A 110.0 | 24507756 | 164862432 | 2.3187 | 0.194 | 0.41 | 8.75 | 0 | 0.47 | 1 | 1 | ol | TRUE
89 | line89 | 149-AL1/24-ST1A 110.0 | 104717261 | 164862432 | 7.7907 | 0.194 | 0.41 | 8.75 | 0 | 0.47 | 1 | 1 | ol | TRUE
90 | line90 | 149-AL1/24-ST1A 110.0 | 24269036 | 164862432 | 3.7516 | 0.194 | 0.41 | 8.75 | 0 | 0.47 | 1 | 1 | ol | TRUE
91 | line91 | 149-AL1/24-ST1A 110.0 | 31196855 | 229612090 | 5.0823 | 0.194 | 0.41 | 8.75 | 0 | 0.47 | 1 | 1 | ol | TRUE
92 | line92 | 149-AL1/24-ST1A 110.0 | 284824874 | 229612090 | 6.0422 | 0.194 | 0.41 | 8.75 | 0 | 0.47 | 1 | 1 | ol | TRUE
93 | line93 | 149-AL1/24-ST1A 110.0 | 77738968 | 229612090 | 7.3018 | 0.194 | 0.41 | 8.75 | 0 | 0.47 | 1 | 1 | ol | TRUE
94 | line94 | 149-AL1/24-ST1A 110.0 | 281274883 | 229612090 | 5.9907 | 0.194 | 0.41 | 8.75 | 0 | 0.47 | 1 | 1 | ol | TRUE
95 | line95 | 149-AL1/24-ST1A 110.0 | 24507756 | 229612090 | 4.4713 | 0.194 | 0.41 | 8.75 | 0 | 0.47 | 1 | 1 | ol | TRUE
96 | line96 | 149-AL1/24-ST1A 110.0 | 104717261 | 229612090 | 5.0781 | 0.194 | 0.41 | 8.75 | 0 | 0.47 | 1 | 1 | ol | TRUE
97 | line97 | 149-AL1/24-ST1A 110.0 | 24269036 | 229612090 | 6.0095 | 0.194 | 0.41 | 8.75 | 0 | 0.47 | 1 | 1 | ol | TRUE
98 | line98 | 149-AL1/24-ST1A 110.0 | 31196855 | 93887097 | 6.0675 | 0.194 | 0.41 | 8.75 | 0 | 0.47 | 1 | 1 | ol | TRUE
99 | line99 | 149-AL1/24-ST1A 110.0 | 284824874 | 93887097 | 6.2387 | 0.194 | 0.41 | 8.75 | 0 | 0.47 | 1 | 1 | ol | TRUE
100 | line100 | 149-AL1/24-ST1A 110.0 | 77738968 | 93887097 | 8.3142 | 0.194 | 0.41 | 8.75 | 0 | 0.47 | 1 | 1 | ol | TRUE
101 | line101 | 149-AL1/24-ST1A 110.0 | 281274883 | 93887097 | 6.124 | 0.194 | 0.41 | 8.75 | 0 | 0.47 | 1 | 1 | ol | TRUE
102 | line102 | 149-AL1/24-ST1A 110.0 | 24507756 | 93887097 | 5.568 | 0.194 | 0.41 | 8.75 | 0 | 0.47 | 1 | 1 | ol | TRUE
103 | line103 | 149-AL1/24-ST1A 110.0 | 104717261 | 93887097 | 5.4173 | 0.194 | 0.41 | 8.75 | 0 | 0.47 | 1 | 1 | ol | TRUE
104 | line104 | 149-AL1/24-ST1A 110.0 | 24269036 | 93887097 | 6.9992 | 0.194 | 0.41 | 8.75 | 0 | 0.47 | 1 | 1 | ol | TRUE
105 | line105 | 149-AL1/24-ST1A 110.0 | 31196855 | 185899760 | 3.8327 | 0.194 | 0.41 | 8.75 | 0 | 0.47 | 1 | 1 | ol | TRUE
106 | line106 | 149-AL1/24-ST1A 110.0 | 284824874 | 185899760 | 8.9172 | 0.194 | 0.41 | 8.75 | 0 | 0.47 | 1 | 1 | ol | TRUE
107 | line107 | 149-AL1/24-ST1A 110.0 | 77738968 | 185899760 | 3.7098 | 0.194 | 0.41 | 8.75 | 0 | 0.47 | 1 | 1 | ol | TRUE
108 | line108 | 149-AL1/24-ST1A 110.0 | 281274883 | 185899760 | 9.1467 | 0.194 | 0.41 | 8.75 | 0 | 0.47 | 1 | 1 | ol | TRUE
109 | line109 | 149-AL1/24-ST1A 110.0 | 24507756 | 185899760 | 2.7184 | 0.194 | 0.41 | 8.75 | 0 | 0.47 | 1 | 1 | ol | TRUE
110 | line110 | 149-AL1/24-ST1A 110.0 | 104717261 | 185899760 | 7.2921 | 0.194 | 0.41 | 8.75 | 0 | 0.47 | 1 | 1 | ol | TRUE
111 | line111 | 149-AL1/24-ST1A 110.0 | 24269036 | 185899760 | 3.0251 | 0.194 | 0.41 | 8.75 | 0 | 0.47 | 1 | 1 | ol | TRUE
112 | line112 | 149-AL1/24-ST1A 110.0 | 31196855 | 185899774 | 3.614 | 0.194 | 0.41 | 8.75 | 0 | 0.47 | 1 | 1 | ol | TRUE
113 | line113 | 149-AL1/24-ST1A 110.0 | 284824874 | 185899774 | 8.7243 | 0.194 | 0.41 | 8.75 | 0 | 0.47 | 1 | 1 | ol | TRUE
114 | line114 | 149-AL1/24-ST1A 110.0 | 77738968 | 185899774 | 3.3537 | 0.194 | 0.41 | 8.75 | 0 | 0.47 | 1 | 1 | ol | TRUE
115 | line115 | 149-AL1/24-ST1A 110.0 | 281274883 | 185899774 | 8.9636 | 0.194 | 0.41 | 8.75 | 0 | 0.47 | 1 | 1 | ol | TRUE
116 | line116 | 149-AL1/24-ST1A 110.0 | 24507756 | 185899774 | 2.6379 | 0.194 | 0.41 | 8.75 | 0 | 0.47 | 1 | 1 | ol | TRUE
117 | line117 | 149-AL1/24-ST1A 110.0 | 104717261 | 185899774 | 7.5939 | 0.194 | 0.41 | 8.75 | 0 | 0.47 | 1 | 1 | ol | TRUE
118 | line118 | 149-AL1/24-ST1A 110.0 | 24269036 | 185899774 | 3.3865 | 0.194 | 0.41 | 8.75 | 0 | 0.47 | 1 | 1 | ol | TRUE
119 | line119 | 149-AL1/24-ST1A 110.0 | 31196855 | 185899789 | 3.4438 | 0.194 | 0.41 | 8.75 | 0 | 0.47 | 1 | 1 | ol | TRUE
120 | line120 | 149-AL1/24-ST1A 110.0 | 284824874 | 185899789 | 8.5429 | 0.194 | 0.41 | 8.75 | 0 | 0.47 | 1 | 1 | ol | TRUE
121 | line121 | 149-AL1/24-ST1A 110.0 | 77738968 | 185899789 | 3.3186 | 0.194 | 0.41 | 8.75 | 0 | 0.47 | 1 | 1 | ol | TRUE
122 | line122 | 149-AL1/24-ST1A 110.0 | 281274883 | 185899789 | 8.7778 | 0.194 | 0.41 | 8.75 | 0 | 0.47 | 1 | 1 | ol | TRUE
123 | line123 | 149-AL1/24-ST1A 110.0 | 24507756 | 185899789 | 2.4161 | 0.194 | 0.41 | 8.75 | 0 | 0.47 | 1 | 1 | ol | TRUE
124 | line124 | 149-AL1/24-ST1A 110.0 | 104717261 | 185899789 | 7.4348 | 0.194 | 0.41 | 8.75 | 0 | 0.47 | 1 | 1 | ol | TRUE
125 | line125 | 149-AL1/24-ST1A 110.0 | 24269036 | 185899789 | 3.304 | 0.194 | 0.41 | 8.75 | 0 | 0.47 | 1 | 1 | ol | TRUE
126 | line126 | 149-AL1/24-ST1A 110.0 | 31196855 | 83270529 | 4.0982 | 0.194 | 0.41 | 8.75 | 0 | 0.47 | 1 | 1 | ol | TRUE
127 | line127 | 149-AL1/24-ST1A 110.0 | 284824874 | 83270529 | 7.547 | 0.194 | 0.41 | 8.75 | 0 | 0.47 | 1 | 1 | ol | TRUE
128 | line128 | 149-AL1/24-ST1A 110.0 | 77738968 | 83270529 | 1.9339 | 0.194 | 0.41 | 8.75 | 0 | 0.47 | 1 | 1 | ol | TRUE
129 | line129 | 149-AL1/24-ST1A 110.0 | 281274883 | 83270529 | 7.8923 | 0.194 | 0.41 | 8.75 | 0 | 0.47 | 1 | 1 | ol | TRUE
130 | line130 | 149-AL1/24-ST1A 110.0 | 24507756 | 83270529 | 5.0998 | 0.194 | 0.41 | 8.75 | 0 | 0.47 | 1 | 1 | ol | TRUE
131 | line131 | 149-AL1/24-ST1A 110.0 | 104717261 | 83270529 | 11.813 | 0.194 | 0.41 | 8.75 | 0 | 0.47 | 1 | 1 | ol | TRUE
132 | line132 | 149-AL1/24-ST1A 110.0 | 24269036 | 83270529 | 8.1073 | 0.194 | 0.41 | 8.75 | 0 | 0.47 | 1 | 1 | ol | TRUE
133 | line133 | 149-AL1/24-ST1A 110.0 | 31196855 | 170073242 | 2.8793 | 0.194 | 0.41 | 8.75 | 0 | 0.47 | 1 | 1 | ol | TRUE
134 | line134 | 149-AL1/24-ST1A 110.0 | 284824874 | 170073242 | 6.5912 | 0.194 | 0.41 | 8.75 | 0 | 0.47 | 1 | 1 | ol | TRUE
135 | line135 | 149-AL1/24-ST1A 110.0 | 77738968 | 170073242 | 4.6952 | 0.194 | 0.41 | 8.75 | 0 | 0.47 | 1 | 1 | ol | TRUE
136 | line136 | 149-AL1/24-ST1A 110.0 | 281274883 | 170073242 | 6.7155 | 0.194 | 0.41 | 8.75 | 0 | 0.47 | 1 | 1 | ol | TRUE
137 | line137 | 149-AL1/24-ST1A 110.0 | 24507756 | 170073242 | 1.5341 | 0.194 | 0.41 | 8.75 | 0 | 0.47 | 1 | 1 | ol | TRUE
138 | line138 | 149-AL1/24-ST1A 110.0 | 104717261 | 170073242 | 5.4104 | 0.194 | 0.41 | 8.75 | 0 | 0.47 | 1 | 1 | ol | TRUE
139 | line139 | 149-AL1/24-ST1A 110.0 | 24269036 | 170073242 | 3.6192 | 0.194 | 0.41 | 8.75 | 0 | 0.47 | 1 | 1 | ol | TRUE
140 | line140 | 149-AL1/24-ST1A 110.0 | 31196855 | 221256952 | 4.5277 | 0.194 | 0.41 | 8.75 | 0 | 0.47 | 1 | 1 | ol | TRUE
141 | line141 | 149-AL1/24-ST1A 110.0 | 284824874 | 221256952 | 7.7184 | 0.194 | 0.41 | 8.75 | 0 | 0.47 | 1 | 1 | ol | TRUE
142 | line142 | 149-AL1/24-ST1A 110.0 | 77738968 | 221256952 | 6.2932 | 0.194 | 0.41 | 8.75 | 0 | 0.47 | 1 | 1 | ol | TRUE
143 | line143 | 149-AL1/24-ST1A 110.0 | 281274883 | 221256952 | 7.7834 | 0.194 | 0.41 | 8.75 | 0 | 0.47 | 1 | 1 | ol | TRUE
144 | line144 | 149-AL1/24-ST1A 110.0 | 24507756 | 221256952 | 3.1267 | 0.194 | 0.41 | 8.75 | 0 | 0.47 | 1 | 1 | ol | TRUE
145 | line145 | 149-AL1/24-ST1A 110.0 | 104717261 | 221256952 | 3.7671 | 0.194 | 0.41 | 8.75 | 0 | 0.47 | 1 | 1 | ol | TRUE
146 | line146 | 149-AL1/24-ST1A 110.0 | 24269036 | 221256952 | 3.1936 | 0.194 | 0.41 | 8.75 | 0 | 0.47 | 1 | 1 | ol | TRUE
147 | line147 | 149-AL1/24-ST1A 110.0 | 31196855 | 154672421 | 3.4757 | 0.194 | 0.41 | 8.75 | 0 | 0.47 | 1 | 1 | ol | TRUE
148 | line148 | 149-AL1/24-ST1A 110.0 | 284824874 | 154672421 | 5.5089 | 0.194 | 0.41 | 8.75 | 0 | 0.47 | 1 | 1 | ol | TRUE
149 | line149 | 149-AL1/24-ST1A 110.0 | 77738968 | 154672421 | 2.4182 | 0.194 | 0.41 | 8.75 | 0 | 0.47 | 1 | 1 | ol | TRUE
150 | line150 | 149-AL1/24-ST1A 110.0 | 281274883 | 154672421 | 5.8633 | 0.194 | 0.41 | 8.75 | 0 | 0.47 | 1 | 1 | ol | TRUE
151 | line151 | 149-AL1/24-ST1A 110.0 | 24507756 | 154672421 | 4.9833 | 0.194 | 0.41 | 8.75 | 0 | 0.47 | 1 | 1 | ol | TRUE
152 | line152 | 149-AL1/24-ST1A 110.0 | 104717261 | 154672421 | 11.7559 | 0.194 | 0.41 | 8.75 | 0 | 0.47 | 1 | 1 | ol | TRUE
153 | line153 | 149-AL1/24-ST1A 110.0 | 24269036 | 154672421 | 8.7297 | 0.194 | 0.41 | 8.75 | 0 | 0.47 | 1 | 1 | ol | TRUE
154 | line154 | 149-AL1/24-ST1A 110.0 | 31196855 | 79306432 | 0.45682 | 0.194 | 0.41 | 8.75 | 0 | 0.47 | 1 | 1 | ol | TRUE
155 | line155 | 149-AL1/24-ST1A 110.0 | 284824874 | 79306432 | 5.1051 | 0.194 | 0.41 | 8.75 | 0 | 0.47 | 1 | 1 | ol | TRUE
156 | line156 | 149-AL1/24-ST1A 110.0 | 77738968 | 79306432 | 1.9093 | 0.194 | 0.41 | 8.75 | 0 | 0.47 | 1 | 1 | ol | TRUE
157 | line157 | 149-AL1/24-ST1A 110.0 | 281274883 | 79306432 | 5.3789 | 0.194 | 0.41 | 8.75 | 0 | 0.47 | 1 | 1 | ol | TRUE
158 | line158 | 149-AL1/24-ST1A 110.0 | 24507756 | 79306432 | 2.032 | 0.194 | 0.41 | 8.75 | 0 | 0.47 | 1 | 1 | ol | TRUE
159 | line159 | 149-AL1/24-ST1A 110.0 | 104717261 | 79306432 | 8.7347 | 0.194 | 0.41 | 8.75 | 0 | 0.47 | 1 | 1 | ol | TRUE
160 | line160 | 149-AL1/24-ST1A 110.0 | 24269036 | 79306432 | 6.0321 | 0.194 | 0.41 | 8.75 | 0 | 0.47 | 1 | 1 | ol | TRUE
161 | line161 | 149-AL1/24-ST1A 110.0 | 31196855 | 123510574 | 4.1823 | 0.194 | 0.41 | 8.75 | 0 | 0.47 | 1 | 1 | ol | TRUE
162 | line162 | 149-AL1/24-ST1A 110.0 | 284824874 | 123510574 | 0.93875 | 0.194 | 0.41 | 8.75 | 0 | 0.47 | 1 | 1 | ol | TRUE
163 | line163 | 149-AL1/24-ST1A 110.0 | 77738968 | 123510574 | 5.6859 | 0.194 | 0.41 | 8.75 | 0 | 0.47 | 1 | 1 | ol | TRUE
164 | line164 | 149-AL1/24-ST1A 110.0 | 281274883 | 123510574 | 1.2132 | 0.194 | 0.41 | 8.75 | 0 | 0.47 | 1 | 1 | ol | TRUE
165 | line165 | 149-AL1/24-ST1A 110.0 | 24507756 | 123510574 | 5.4256 | 0.194 | 0.41 | 8.75 | 0 | 0.47 | 1 | 1 | ol | TRUE
166 | line166 | 149-AL1/24-ST1A 110.0 | 104717261 | 123510574 | 10.3709 | 0.194 | 0.41 | 8.75 | 0 | 0.47 | 1 | 1 | ol | TRUE
167 | line167 | 149-AL1/24-ST1A 110.0 | 24269036 | 123510574 | 9.3055 | 0.194 | 0.41 | 8.75 | 0 | 0.47 | 1 | 1 | ol | TRUE
168 | line168 | 149-AL1/24-ST1A 110.0 | 31196855 | 123510578 | 4.162 | 0.194 | 0.41 | 8.75 | 0 | 0.47 | 1 | 1 | ol | TRUE
169 | line169 | 149-AL1/24-ST1A 110.0 | 284824874 | 123510578 | 0.9647 | 0.194 | 0.41 | 8.75 | 0 | 0.47 | 1 | 1 | ol | TRUE
170 | line170 | 149-AL1/24-ST1A 110.0 | 77738968 | 123510578 | 5.6984 | 0.194 | 0.41 | 8.75 | 0 | 0.47 | 1 | 1 | ol | TRUE
171 | line171 | 149-AL1/24-ST1A 110.0 | 281274883 | 123510578 | 1.218 | 0.194 | 0.41 | 8.75 | 0 | 0.47 | 1 | 1 | ol | TRUE
172 | line172 | 149-AL1/24-ST1A 110.0 | 24507756 | 123510578 | 5.3843 | 0.194 | 0.41 | 8.75 | 0 | 0.47 | 1 | 1 | ol | TRUE
173 | line173 | 149-AL1/24-ST1A 110.0 | 104717261 | 123510578 | 10.2862 | 0.194 | 0.41 | 8.75 | 0 | 0.47 | 1 | 1 | ol | TRUE
174 | line174 | 149-AL1/24-ST1A 110.0 | 24269036 | 123510578 | 9.2495 | 0.194 | 0.41 | 8.75 | 0 | 0.47 | 1 | 1 | ol | TRUE
175 | line175 | 149-AL1/24-ST1A 110.0 | 31196855 | 105586717 | 2.866 | 0.194 | 0.41 | 8.75 | 0 | 0.47 | 1 | 1 | ol | TRUE
176 | line176 | 149-AL1/24-ST1A 110.0 | 284824874 | 105586717 | 5.1957 | 0.194 | 0.41 | 8.75 | 0 | 0.47 | 1 | 1 | ol | TRUE
177 | line177 | 149-AL1/24-ST1A 110.0 | 77738968 | 105586717 | 5.0786 | 0.194 | 0.41 | 8.75 | 0 | 0.47 | 1 | 1 | ol | TRUE
178 | line178 | 149-AL1/24-ST1A 110.0 | 281274883 | 105586717 | 5.277 | 0.194 | 0.41 | 8.75 | 0 | 0.47 | 1 | 1 | ol | TRUE
179 | line179 | 149-AL1/24-ST1A 110.0 | 24507756 | 105586717 | 2.3945 | 0.194 | 0.41 | 8.75 | 0 | 0.47 | 1 | 1 | ol | TRUE
180 | line180 | 149-AL1/24-ST1A 110.0 | 104717261 | 105586717 | 6.0755 | 0.194 | 0.41 | 8.75 | 0 | 0.47 | 1 | 1 | ol | TRUE
181 | line181 | 149-AL1/24-ST1A 110.0 | 24269036 | 105586717 | 5.1765 | 0.194 | 0.41 | 8.75 | 0 | 0.47 | 1 | 1 | ol | TRUE
182 | line182 | 149-AL1/24-ST1A 110.0 | 31196855 | 171712734 | 3.1606 | 0.194 | 0.41 | 8.75 | 0 | 0.47 | 1 | 1 | ol | TRUE
183 | line183 | 149-AL1/24-ST1A 110.0 | 284824874 | 171712734 | 7.2679 | 0.194 | 0.41 | 8.75 | 0 | 0.47 | 1 | 1 | ol | TRUE
184 | line184 | 149-AL1/24-ST1A 110.0 | 77738968 | 171712734 | 4.6777 | 0.194 | 0.41 | 8.75 | 0 | 0.47 | 1 | 1 | ol | TRUE
185 | line185 | 149-AL1/24-ST1A 110.0 | 281274883 | 171712734 | 7.4069 | 0.194 | 0.41 | 8.75 | 0 | 0.47 | 1 | 1 | ol | TRUE
186 | line186 | 149-AL1/24-ST1A 110.0 | 24507756 | 171712734 | 1.5735 | 0.194 | 0.41 | 8.75 | 0 | 0.47 | 1 | 1 | ol | TRUE
187 | line187 | 149-AL1/24-ST1A 110.0 | 104717261 | 171712734 | 5.2571 | 0.194 | 0.41 | 8.75 | 0 | 0.47 | 1 | 1 | ol | TRUE
188 | line188 | 149-AL1/24-ST1A 110.0 | 24269036 | 171712734 | 2.9101 | 0.194 | 0.41 | 8.75 | 0 | 0.47 | 1 | 1 | ol | TRUE
189 | line189 | 149-AL1/24-ST1A 110.0 | 31196855 | 118923685 | 3.8868 | 0.194 | 0.41 | 8.75 | 0 | 0.47 | 1 | 1 | ol | TRUE
190 | line190 | 149-AL1/24-ST1A 110.0 | 284824874 | 118923685 | 7.3394 | 0.194 | 0.41 | 8.75 | 0 | 0.47 | 1 | 1 | ol | TRUE
191 | line191 | 149-AL1/24-ST1A 110.0 | 77738968 | 118923685 | 1.7482 | 0.194 | 0.41 | 8.75 | 0 | 0.47 | 1 | 1 | ol | TRUE
192 | line192 | 149-AL1/24-ST1A 110.0 | 281274883 | 118923685 | 7.6837 | 0.194 | 0.41 | 8.75 | 0 | 0.47 | 1 | 1 | ol | TRUE
193 | line193 | 149-AL1/24-ST1A 110.0 | 24507756 | 118923685 | 4.9181 | 0.194 | 0.41 | 8.75 | 0 | 0.47 | 1 | 1 | ol | TRUE
194 | line194 | 149-AL1/24-ST1A 110.0 | 104717261 | 118923685 | 11.6521 | 0.194 | 0.41 | 8.75 | 0 | 0.47 | 1 | 1 | ol | TRUE
195 | line195 | 149-AL1/24-ST1A 110.0 | 24269036 | 118923685 | 7.9965 | 0.194 | 0.41 | 8.75 | 0 | 0.47 | 1 | 1 | ol | TRUE
196 | line196 | 149-AL1/24-ST1A 110.0 | 31196855 | 157819516 | 4.0612 | 0.194 | 0.41 | 8.75 | 0 | 0.47 | 1 | 1 | ol | TRUE
197 | line197 | 149-AL1/24-ST1A 110.0 | 284824874 | 157819516 | 5.2346 | 0.194 | 0.41 | 8.75 | 0 | 0.47 | 1 | 1 | ol | TRUE
198 | line198 | 149-AL1/24-ST1A 110.0 | 77738968 | 157819516 | 3.2285 | 0.194 | 0.41 | 8.75 | 0 | 0.47 | 1 | 1 | ol | TRUE
199 | line199 | 149-AL1/24-ST1A 110.0 | 281274883 | 157819516 | 5.5928 | 0.194 | 0.41 | 8.75 | 0 | 0.47 | 1 | 1 | ol | TRUE
200 | line200 | 149-AL1/24-ST1A 110.0 | 24507756 | 157819516 | 5.6377 | 0.194 | 0.41 | 8.75 | 0 | 0.47 | 1 | 1 | ol | TRUE
201 | line201 | 149-AL1/24-ST1A 110.0 | 104717261 | 157819516 | 12.3452 | 0.194 | 0.41 | 8.75 | 0 | 0.47 | 1 | 1 | ol | TRUE
202 | line202 | 149-AL1/24-ST1A 110.0 | 24269036 | 157819516 | 9.4734 | 0.194 | 0.41 | 8.75 | 0 | 0.47 | 1 | 1 | ol | TRUE
203 | line203 | 149-AL1/24-ST1A 110.0 | 31196855 | 230269794 | 4.6014 | 0.194 | 0.41 | 8.75 | 0 | 0.47 | 1 | 1 | ol | TRUE
204 | line204 | 149-AL1/24-ST1A 110.0 | 284824874 | 230269794 | 4.4473 | 0.194 | 0.41 | 8.75 | 0 | 0.47 | 1 | 1 | ol | TRUE
205 | line205 | 149-AL1/24-ST1A 110.0 | 77738968 | 230269794 | 6.8586 | 0.194 | 0.41 | 8.75 | 0 | 0.47 | 1 | 1 | ol | TRUE
206 | line206 | 149-AL1/24-ST1A 110.0 | 281274883 | 230269794 | 4.3774 | 0.194 | 0.41 | 8.75 | 0 | 0.47 | 1 | 1 | ol | TRUE
207 | line207 | 149-AL1/24-ST1A 110.0 | 24507756 | 230269794 | 4.5485 | 0.194 | 0.41 | 8.75 | 0 | 0.47 | 1 | 1 | ol | TRUE
208 | line208 | 149-AL1/24-ST1A 110.0 | 104717261 | 230269794 | 6.6966 | 0.194 | 0.41 | 8.75 | 0 | 0.47 | 1 | 1 | ol | TRUE
209 | line209 | 149-AL1/24-ST1A 110.0 | 24269036 | 230269794 | 7.0697 | 0.194 | 0.41 | 8.75 | 0 | 0.47 | 1 | 1 | ol | TRUE
210 | line210 | 149-AL1/24-ST1A 110.0 | 31196855 | 178407084 | 3.6403 | 0.194 | 0.41 | 8.75 | 0 | 0.47 | 1 | 1 | ol | TRUE
211 | line211 | 149-AL1/24-ST1A 110.0 | 284824874 | 178407084 | 7.5533 | 0.194 | 0.41 | 8.75 | 0 | 0.47 | 1 | 1 | ol | TRUE
212 | line212 | 149-AL1/24-ST1A 110.0 | 77738968 | 178407084 | 5.1824 | 0.194 | 0.41 | 8.75 | 0 | 0.47 | 1 | 1 | ol | TRUE
213 | line213 | 149-AL1/24-ST1A 110.0 | 281274883 | 178407084 | 7.6733 | 0.194 | 0.41 | 8.75 | 0 | 0.47 | 1 | 1 | ol | TRUE
214 | line214 | 149-AL1/24-ST1A 110.0 | 24507756 | 178407084 | 2.0757 | 0.194 | 0.41 | 8.75 | 0 | 0.47 | 1 | 1 | ol | TRUE
215 | line215 | 149-AL1/24-ST1A 110.0 | 104717261 | 178407084 | 4.7506 | 0.194 | 0.41 | 8.75 | 0 | 0.47 | 1 | 1 | ol | TRUE
216 | line216 | 149-AL1/24-ST1A 110.0 | 24269036 | 178407084 | 2.6948 | 0.194 | 0.41 | 8.75 | 0 | 0.47 | 1 | 1 | ol | TRUE
217 | line217 | 149-AL1/24-ST1A 110.0 | 31196855 | 220178708 | 1.9875 | 0.194 | 0.41 | 8.75 | 0 | 0.47 | 1 | 1 | ol | TRUE
218 | line218 | 149-AL1/24-ST1A 110.0 | 284824874 | 220178708 | 5.9803 | 0.194 | 0.41 | 8.75 | 0 | 0.47 | 1 | 1 | ol | TRUE
219 | line219 | 149-AL1/24-ST1A 110.0 | 77738968 | 220178708 | 0.61677 | 0.194 | 0.41 | 8.75 | 0 | 0.47 | 1 | 1 | ol | TRUE
220 | line220 | 149-AL1/24-ST1A 110.0 | 281274883 | 220178708 | 6.299 | 0.194 | 0.41 | 8.75 | 0 | 0.47 | 1 | 1 | ol | TRUE
221 | line221 | 149-AL1/24-ST1A 110.0 | 24507756 | 220178708 | 3.1877 | 0.194 | 0.41 | 8.75 | 0 | 0.47 | 1 | 1 | ol | TRUE
222 | line222 | 149-AL1/24-ST1A 110.0 | 104717261 | 220178708 | 10.0014 | 0.194 | 0.41 | 8.75 | 0 | 0.47 | 1 | 1 | ol | TRUE
223 | line223 | 149-AL1/24-ST1A 110.0 | 24269036 | 220178708 | 6.76 | 0.194 | 0.41 | 8.75 | 0 | 0.47 | 1 | 1 | ol | TRUE
224 | line224 | 149-AL1/24-ST1A 110.0 | 31196855 | 216508714 | 4.0697 | 0.194 | 0.41 | 8.75 | 0 | 0.47 | 1 | 1 | ol | TRUE
225 | line225 | 149-AL1/24-ST1A 110.0 | 284824874 | 216508714 | 3.9015 | 0.194 | 0.41 | 8.75 | 0 | 0.47 | 1 | 1 | ol | TRUE
226 | line226 | 149-AL1/24-ST1A 110.0 | 77738968 | 216508714 | 6.3082 | 0.194 | 0.41 | 8.75 | 0 | 0.47 | 1 | 1 | ol | TRUE
227 | line227 | 149-AL1/24-ST1A 110.0 | 281274883 | 216508714 | 3.8678 | 0.194 | 0.41 | 8.75 | 0 | 0.47 | 1 | 1 | ol | TRUE
228 | line228 | 149-AL1/24-ST1A 110.0 | 24507756 | 216508714 | 4.2102 | 0.194 | 0.41 | 8.75 | 0 | 0.47 | 1 | 1 | ol | TRUE
229 | line229 | 149-AL1/24-ST1A 110.0 | 104717261 | 216508714 | 7.132 | 0.194 | 0.41 | 8.75 | 0 | 0.47 | 1 | 1 | ol | TRUE
230 | line230 | 149-AL1/24-ST1A 110.0 | 24269036 | 216508714 | 7.0903 | 0.194 | 0.41 | 8.75 | 0 | 0.47 | 1 | 1 | ol | TRUE
231 | line231 | 149-AL1/24-ST1A 110.0 | 31196855 | 86649206 | 0.94637 | 0.194 | 0.41 | 8.75 | 0 | 0.47 | 1 | 1 | ol | TRUE
232 | line232 | 149-AL1/24-ST1A 110.0 | 284824874 | 86649206 | 5.488 | 0.194 | 0.41 | 8.75 | 0 | 0.47 | 1 | 1 | ol | TRUE
233 | line233 | 149-AL1/24-ST1A 110.0 | 77738968 | 86649206 | 1.3569 | 0.194 | 0.41 | 8.75 | 0 | 0.47 | 1 | 1 | ol | TRUE
234 | line234 | 149-AL1/24-ST1A 110.0 | 281274883 | 86649206 | 5.7777 | 0.194 | 0.41 | 8.75 | 0 | 0.47 | 1 | 1 | ol | TRUE
235 | line235 | 149-AL1/24-ST1A 110.0 | 24507756 | 86649206 | 2.2765 | 0.194 | 0.41 | 8.75 | 0 | 0.47 | 1 | 1 | ol | TRUE
236 | line236 | 149-AL1/24-ST1A 110.0 | 104717261 | 86649206 | 9.0728 | 0.194 | 0.41 | 8.75 | 0 | 0.47 | 1 | 1 | ol | TRUE
237 | line237 | 149-AL1/24-ST1A 110.0 | 24269036 | 86649206 | 6.1198 | 0.194 | 0.41 | 8.75 | 0 | 0.47 | 1 | 1 | ol | TRUE
238 | line238 | 149-AL1/24-ST1A 110.0 | 31196855 | 199109205 | 2.5263 | 0.194 | 0.41 | 8.75 | 0 | 0.47 | 1 | 1 | ol | TRUE
239 | line239 | 149-AL1/24-ST1A 110.0 | 284824874 | 199109205 | 6.3943 | 0.194 | 0.41 | 8.75 | 0 | 0.47 | 1 | 1 | ol | TRUE
240 | line240 | 149-AL1/24-ST1A 110.0 | 77738968 | 199109205 | 0.57313 | 0.194 | 0.41 | 8.75 | 0 | 0.47 | 1 | 1 | ol | TRUE
241 | line241 | 149-AL1/24-ST1A 110.0 | 281274883 | 199109205 | 6.7218 | 0.194 | 0.41 | 8.75 | 0 | 0.47 | 1 | 1 | ol | TRUE
242 | line242 | 149-AL1/24-ST1A 110.0 | 24507756 | 199109205 | 3.6329 | 0.194 | 0.41 | 8.75 | 0 | 0.47 | 1 | 1 | ol | TRUE
243 | line243 | 149-AL1/24-ST1A 110.0 | 104717261 | 199109205 | 10.4273 | 0.194 | 0.41 | 8.75 | 0 | 0.47 | 1 | 1 | ol | TRUE
244 | line244 | 149-AL1/24-ST1A 110.0 | 24269036 | 199109205 | 7.0259 | 0.194 | 0.41 | 8.75 | 0 | 0.47 | 1 | 1 | ol | TRUE
245 | line245 | 149-AL1/24-ST1A 110.0 | 31196855 | 147205153 | 1.0731 | 0.194 | 0.41 | 8.75 | 0 | 0.47 | 1 | 1 | ol | TRUE
246 | line246 | 149-AL1/24-ST1A 110.0 | 284824874 | 147205153 | 6.1137 | 0.194 | 0.41 | 8.75 | 0 | 0.47 | 1 | 1 | ol | TRUE
247 | line247 | 149-AL1/24-ST1A 110.0 | 77738968 | 147205153 | 2.3943 | 0.194 | 0.41 | 8.75 | 0 | 0.47 | 1 | 1 | ol | TRUE
248 | line248 | 149-AL1/24-ST1A 110.0 | 281274883 | 147205153 | 6.3466 | 0.194 | 0.41 | 8.75 | 0 | 0.47 | 1 | 1 | ol | TRUE
249 | line249 | 149-AL1/24-ST1A 110.0 | 24507756 | 147205153 | 0.79258 | 0.194 | 0.41 | 8.75 | 0 | 0.47 | 1 | 1 | ol | TRUE
250 | line250 | 149-AL1/24-ST1A 110.0 | 104717261 | 147205153 | 7.6069 | 0.194 | 0.41 | 8.75 | 0 | 0.47 | 1 | 1 | ol | TRUE
251 | line251 | 149-AL1/24-ST1A 110.0 | 24269036 | 147205153 | 4.6775 | 0.194 | 0.41 | 8.75 | 0 | 0.47 | 1 | 1 | ol | TRUE
252 | line252 | 149-AL1/24-ST1A 110.0 | 31196855 | 203402865 | 4.7968 | 0.194 | 0.41 | 8.75 | 0 | 0.47 | 1 | 1 | ol | TRUE
253 | line253 | 149-AL1/24-ST1A 110.0 | 284824874 | 203402865 | 8.8342 | 0.194 | 0.41 | 8.75 | 0 | 0.47 | 1 | 1 | ol | TRUE
254 | line254 | 149-AL1/24-ST1A 110.0 | 77738968 | 203402865 | 6.0572 | 0.194 | 0.41 | 8.75 | 0 | 0.47 | 1 | 1 | ol | TRUE
255 | line255 | 149-AL1/24-ST1A 110.0 | 281274883 | 203402865 | 8.9476 | 0.194 | 0.41 | 8.75 | 0 | 0.47 | 1 | 1 | ol | TRUE
256 | line256 | 149-AL1/24-ST1A 110.0 | 24507756 | 203402865 | 3.1607 | 0.194 | 0.41 | 8.75 | 0 | 0.47 | 1 | 1 | ol | TRUE
257 | line257 | 149-AL1/24-ST1A 110.0 | 104717261 | 203402865 | 4.0097 | 0.194 | 0.41 | 8.75 | 0 | 0.47 | 1 | 1 | ol | TRUE
258 | line258 | 149-AL1/24-ST1A 110.0 | 24269036 | 203402865 | 1.5761 | 0.194 | 0.41 | 8.75 | 0 | 0.47 | 1 | 1 | ol | TRUE
259 | line259 | 149-AL1/24-ST1A 110.0 | 31196855 | 117568231 | 0.61454 | 0.194 | 0.41 | 8.75 | 0 | 0.47 | 1 | 1 | ol | TRUE
260 | line260 | 149-AL1/24-ST1A 110.0 | 284824874 | 117568231 | 4.5288 | 0.194 | 0.41 | 8.75 | 0 | 0.47 | 1 | 1 | ol | TRUE
261 | line261 | 149-AL1/24-ST1A 110.0 | 77738968 | 117568231 | 2.5066 | 0.194 | 0.41 | 8.75 | 0 | 0.47 | 1 | 1 | ol | TRUE
262 | line262 | 149-AL1/24-ST1A 110.0 | 281274883 | 117568231 | 4.7904 | 0.194 | 0.41 | 8.75 | 0 | 0.47 | 1 | 1 | ol | TRUE
263 | line263 | 149-AL1/24-ST1A 110.0 | 24507756 | 117568231 | 2.1886 | 0.194 | 0.41 | 8.75 | 0 | 0.47 | 1 | 1 | ol | TRUE
264 | line264 | 149-AL1/24-ST1A 110.0 | 104717261 | 117568231 | 8.6348 | 0.194 | 0.41 | 8.75 | 0 | 0.47 | 1 | 1 | ol | TRUE
265 | line265 | 149-AL1/24-ST1A 110.0 | 24269036 | 117568231 | 6.2636 | 0.194 | 0.41 | 8.75 | 0 | 0.47 | 1 | 1 | ol | TRUE
266 | line266 | 149-AL1/24-ST1A 110.0 | 31196855 | 229225151 | 3.7626 | 0.194 | 0.41 | 8.75 | 0 | 0.47 | 1 | 1 | ol | TRUE
267 | line267 | 149-AL1/24-ST1A 110.0 | 284824874 | 229225151 | 7.3649 | 0.194 | 0.41 | 8.75 | 0 | 0.47 | 1 | 1 | ol | TRUE
268 | line268 | 149-AL1/24-ST1A 110.0 | 77738968 | 229225151 | 5.4564 | 0.194 | 0.41 | 8.75 | 0 | 0.47 | 1 | 1 | ol | TRUE
269 | line269 | 149-AL1/24-ST1A 110.0 | 281274883 | 229225151 | 7.4655 | 0.194 | 0.41 | 8.75 | 0 | 0.47 | 1 | 1 | ol | TRUE
270 | line270 | 149-AL1/24-ST1A 110.0 | 24507756 | 229225151 | 2.2971 | 0.194 | 0.41 | 8.75 | 0 | 0.47 | 1 | 1 | ol | TRUE
271 | line271 | 149-AL1/24-ST1A 110.0 | 104717261 | 229225151 | 4.5374 | 0.194 | 0.41 | 8.75 | 0 | 0.47 | 1 | 1 | ol | TRUE
272 | line272 | 149-AL1/24-ST1A 110.0 | 24269036 | 229225151 | 3.0234 | 0.194 | 0.41 | 8.75 | 0 | 0.47 | 1 | 1 | ol | TRUE
273 | line273 | 149-AL1/24-ST1A 110.0 | 31196855 | 179876752 | 4.603 | 0.194 | 0.41 | 8.75 | 0 | 0.47 | 1 | 1 | ol | TRUE
274 | line274 | 149-AL1/24-ST1A 110.0 | 284824874 | 179876752 | 7.8902 | 0.194 | 0.41 | 8.75 | 0 | 0.47 | 1 | 1 | ol | TRUE
275 | line275 | 149-AL1/24-ST1A 110.0 | 77738968 | 179876752 | 6.3175 | 0.194 | 0.41 | 8.75 | 0 | 0.47 | 1 | 1 | ol | TRUE
276 | line276 | 149-AL1/24-ST1A 110.0 | 281274883 | 179876752 | 7.9592 | 0.194 | 0.41 | 8.75 | 0 | 0.47 | 1 | 1 | ol | TRUE
277 | line277 | 149-AL1/24-ST1A 110.0 | 24507756 | 179876752 | 3.1605 | 0.194 | 0.41 | 8.75 | 0 | 0.47 | 1 | 1 | ol | TRUE
278 | line278 | 149-AL1/24-ST1A 110.0 | 104717261 | 179876752 | 3.6869 | 0.194 | 0.41 | 8.75 | 0 | 0.47 | 1 | 1 | ol | TRUE
279 | line279 | 149-AL1/24-ST1A 110.0 | 24269036 | 179876752 | 3.008 | 0.194 | 0.41 | 8.75 | 0 | 0.47 | 1 | 1 | ol | TRUE
280 | line280 | 149-AL1/24-ST1A 110.0 | 31196855 | 177222806 | 3.5637 | 0.194 | 0.41 | 8.75 | 0 | 0.47 | 1 | 1 | ol | TRUE
281 | line281 | 149-AL1/24-ST1A 110.0 | 284824874 | 177222806 | 7.3682 | 0.194 | 0.41 | 8.75 | 0 | 0.47 | 1 | 1 | ol | TRUE
282 | line282 | 149-AL1/24-ST1A 110.0 | 77738968 | 177222806 | 5.1858 | 0.194 | 0.41 | 8.75 | 0 | 0.47 | 1 | 1 | ol | TRUE
283 | line283 | 149-AL1/24-ST1A 110.0 | 281274883 | 177222806 | 7.4833 | 0.194 | 0.41 | 8.75 | 0 | 0.47 | 1 | 1 | ol | TRUE
284 | line284 | 149-AL1/24-ST1A 110.0 | 24507756 | 177222806 | 2.0442 | 0.194 | 0.41 | 8.75 | 0 | 0.47 | 1 | 1 | ol | TRUE
285 | line285 | 149-AL1/24-ST1A 110.0 | 104717261 | 177222806 | 4.7717 | 0.194 | 0.41 | 8.75 | 0 | 0.47 | 1 | 1 | ol | TRUE
286 | line286 | 149-AL1/24-ST1A 110.0 | 24269036 | 177222806 | 2.9044 | 0.194 | 0.41 | 8.75 | 0 | 0.47 | 1 | 1 | ol | TRUE
287 | line287 | 149-AL1/24-ST1A 110.0 | 31196855 | 224834797 | 3.322 | 0.194 | 0.41 | 8.75 | 0 | 0.47 | 1 | 1 | ol | TRUE
288 | line288 | 149-AL1/24-ST1A 110.0 | 284824874 | 224834797 | 5.2154 | 0.194 | 0.41 | 8.75 | 0 | 0.47 | 1 | 1 | ol | TRUE
289 | line289 | 149-AL1/24-ST1A 110.0 | 77738968 | 224834797 | 5.5466 | 0.194 | 0.41 | 8.75 | 0 | 0.47 | 1 | 1 | ol | TRUE
290 | line290 | 149-AL1/24-ST1A 110.0 | 281274883 | 224834797 | 5.2648 | 0.194 | 0.41 | 8.75 | 0 | 0.47 | 1 | 1 | ol | TRUE
291 | line291 | 149-AL1/24-ST1A 110.0 | 24507756 | 224834797 | 2.852 | 0.194 | 0.41 | 8.75 | 0 | 0.47 | 1 | 1 | ol | TRUE
292 | line292 | 149-AL1/24-ST1A 110.0 | 104717261 | 224834797 | 5.8915 | 0.194 | 0.41 | 8.75 | 0 | 0.47 | 1 | 1 | ol | TRUE
293 | line293 | 149-AL1/24-ST1A 110.0 | 24269036 | 224834797 | 5.3772 | 0.194 | 0.41 | 8.75 | 0 | 0.47 | 1 | 1 | ol | TRUE
294 | line294 | 149-AL1/24-ST1A 110.0 | 31196855 | 154843076 | 5.3853 | 0.194 | 0.41 | 8.75 | 0 | 0.47 | 1 | 1 | ol | TRUE
295 | line295 | 149-AL1/24-ST1A 110.0 | 284824874 | 154843076 | 4.7889 | 0.194 | 0.41 | 8.75 | 0 | 0.47 | 1 | 1 | ol | TRUE
296 | line296 | 149-AL1/24-ST1A 110.0 | 77738968 | 154843076 | 4.9487 | 0.194 | 0.41 | 8.75 | 0 | 0.47 | 1 | 1 | ol | TRUE
297 | line297 | 149-AL1/24-ST1A 110.0 | 281274883 | 154843076 | 5.1286 | 0.194 | 0.41 | 8.75 | 0 | 0.47 | 1 | 1 | ol | TRUE
298 | line298 | 149-AL1/24-ST1A 110.0 | 24507756 | 154843076 | 7.0282 | 0.194 | 0.41 | 8.75 | 0 | 0.47 | 1 | 1 | ol | TRUE
299 | line299 | 149-AL1/24-ST1A 110.0 | 104717261 | 154843076 | 13.5159 | 0.194 | 0.41 | 8.75 | 0 | 0.47 | 1 | 1 | ol | TRUE
300 | line300 | 149-AL1/24-ST1A 110.0 | 24269036 | 154843076 | 11.0032 | 0.194 | 0.41 | 8.75 | 0 | 0.47 | 1 | 1 | ol | TRUE
301 | line301 | 149-AL1/24-ST1A 110.0 | 31196855 | 222050461 | 0.78125 | 0.194 | 0.41 | 8.75 | 0 | 0.47 | 1 | 1 | ol | TRUE
302 | line302 | 149-AL1/24-ST1A 110.0 | 284824874 | 222050461 | 4.3632 | 0.194 | 0.41 | 8.75 | 0 | 0.47 | 1 | 1 | ol | TRUE
303 | line303 | 149-AL1/24-ST1A 110.0 | 77738968 | 222050461 | 2.8602 | 0.194 | 0.41 | 8.75 | 0 | 0.47 | 1 | 1 | ol | TRUE
304 | line304 | 149-AL1/24-ST1A 110.0 | 281274883 | 222050461 | 4.6068 | 0.194 | 0.41 | 8.75 | 0 | 0.47 | 1 | 1 | ol | TRUE
305 | line305 | 149-AL1/24-ST1A 110.0 | 24507756 | 222050461 | 2.1405 | 0.194 | 0.41 | 8.75 | 0 | 0.47 | 1 | 1 | ol | TRUE
306 | line306 | 149-AL1/24-ST1A 110.0 | 104717261 | 222050461 | 8.3935 | 0.194 | 0.41 | 8.75 | 0 | 0.47 | 1 | 1 | ol | TRUE
307 | line307 | 149-AL1/24-ST1A 110.0 | 24269036 | 222050461 | 6.2058 | 0.194 | 0.41 | 8.75 | 0 | 0.47 | 1 | 1 | ol | TRUE
308 | line308 | 149-AL1/24-ST1A 110.0 | 31196855 | 165460500 | 0.98963 | 0.194 | 0.41 | 8.75 | 0 | 0.47 | 1 | 1 | ol | TRUE
309 | line309 | 149-AL1/24-ST1A 110.0 | 284824874 | 165460500 | 5.7669 | 0.194 | 0.41 | 8.75 | 0 | 0.47 | 1 | 1 | ol | TRUE
310 | line310 | 149-AL1/24-ST1A 110.0 | 77738968 | 165460500 | 2.7948 | 0.194 | 0.41 | 8.75 | 0 | 0.47 | 1 | 1 | ol | TRUE
311 | line311 | 149-AL1/24-ST1A 110.0 | 281274883 | 165460500 | 5.9822 | 0.194 | 0.41 | 8.75 | 0 | 0.47 | 1 | 1 | ol | TRUE
312 | line312 | 149-AL1/24-ST1A 110.0 | 24507756 | 165460500 | 0.67073 | 0.194 | 0.41 | 8.75 | 0 | 0.47 | 1 | 1 | ol | TRUE
313 | line313 | 149-AL1/24-ST1A 110.0 | 104717261 | 165460500 | 7.3593 | 0.194 | 0.41 | 8.75 | 0 | 0.47 | 1 | 1 | ol | TRUE
314 | line314 | 149-AL1/24-ST1A 110.0 | 24269036 | 165460500 | 4.7459 | 0.194 | 0.41 | 8.75 | 0 | 0.47 | 1 | 1 | ol | TRUE
315 | line315 | 149-AL1/24-ST1A 110.0 | 31196855 | 114663216 | 3.0469 | 0.194 | 0.41 | 8.75 | 0 | 0.47 | 1 | 1 | ol | TRUE
316 | line316 | 149-AL1/24-ST1A 110.0 | 284824874 | 114663216 | 6.976 | 0.194 | 0.41 | 8.75 | 0 | 0.47 | 1 | 1 | ol | TRUE
317 | line317 | 149-AL1/24-ST1A 110.0 | 77738968 | 114663216 | 0.83001 | 0.194 | 0.41 | 8.75 | 0 | 0.47 | 1 | 1 | ol | TRUE
318 | line318 | 149-AL1/24-ST1A 110.0 | 281274883 | 114663216 | 7.3066 | 0.194 | 0.41 | 8.75 | 0 | 0.47 | 1 | 1 | ol | TRUE
319 | line319 | 149-AL1/24-ST1A 110.0 | 24507756 | 114663216 | 3.9946 | 0.194 | 0.41 | 8.75 | 0 | 0.47 | 1 | 1 | ol | TRUE
320 | line320 | 149-AL1/24-ST1A 110.0 | 104717261 | 114663216 | 10.7251 | 0.194 | 0.41 | 8.75 | 0 | 0.47 | 1 | 1 | ol | TRUE
321 | line321 | 149-AL1/24-ST1A 110.0 | 24269036 | 114663216 | 7.1279 | 0.194 | 0.41 | 8.75 | 0 | 0.47 | 1 | 1 | ol | TRUE
322 | line322 | 149-AL1/24-ST1A 110.0 | 31196855 | 224410434 | 2.4066 | 0.194 | 0.41 | 8.75 | 0 | 0.47 | 1 | 1 | ol | TRUE
323 | line323 | 149-AL1/24-ST1A 110.0 | 284824874 | 224410434 | 4.4266 | 0.194 | 0.41 | 8.75 | 0 | 0.47 | 1 | 1 | ol | TRUE
324 | line324 | 149-AL1/24-ST1A 110.0 | 77738968 | 224410434 | 4.6695 | 0.194 | 0.41 | 8.75 | 0 | 0.47 | 1 | 1 | ol | TRUE
325 | line325 | 149-AL1/24-ST1A 110.0 | 281274883 | 224410434 | 4.5351 | 0.194 | 0.41 | 8.75 | 0 | 0.47 | 1 | 1 | ol | TRUE
326 | line326 | 149-AL1/24-ST1A 110.0 | 24507756 | 224410434 | 2.467 | 0.194 | 0.41 | 8.75 | 0 | 0.47 | 1 | 1 | ol | TRUE
327 | line327 | 149-AL1/24-ST1A 110.0 | 104717261 | 224410434 | 6.9219 | 0.194 | 0.41 | 8.75 | 0 | 0.47 | 1 | 1 | ol | TRUE
328 | line328 | 149-AL1/24-ST1A 110.0 | 24269036 | 224410434 | 5.8055 | 0.194 | 0.41 | 8.75 | 0 | 0.47 | 1 | 1 | ol | TRUE
329 | line329 | 149-AL1/24-ST1A 110.0 | 31196855 | 101006214 | 6.5845 | 0.194 | 0.41 | 8.75 | 0 | 0.47 | 1 | 1 | ol | TRUE
330 | line330 | 149-AL1/24-ST1A 110.0 | 284824874 | 101006214 | 11.2679 | 0.194 | 0.41 | 8.75 | 0 | 0.47 | 1 | 1 | ol | TRUE
331 | line331 | 149-AL1/24-ST1A 110.0 | 77738968 | 101006214 | 4.6931 | 0.194 | 0.41 | 8.75 | 0 | 0.47 | 1 | 1 | ol | TRUE
332 | line332 | 149-AL1/24-ST1A 110.0 | 281274883 | 101006214 | 11.5835 | 0.194 | 0.41 | 8.75 | 0 | 0.47 | 1 | 1 | ol | TRUE
333 | line333 | 149-AL1/24-ST1A 110.0 | 24507756 | 101006214 | 6.4972 | 0.194 | 0.41 | 8.75 | 0 | 0.47 | 1 | 1 | ol | TRUE
334 | line334 | 149-AL1/24-ST1A 110.0 | 104717261 | 101006214 | 11.7488 | 0.194 | 0.41 | 8.75 | 0 | 0.47 | 1 | 1 | ol | TRUE
335 | line335 | 149-AL1/24-ST1A 110.0 | 24269036 | 101006214 | 7.2256 | 0.194 | 0.41 | 8.75 | 0 | 0.47 | 1 | 1 | ol | TRUE
336 | line336 | 149-AL1/24-ST1A 110.0 | 31196855 | 259275772 | 5.0663 | 0.194 | 0.41 | 8.75 | 0 | 0.47 | 1 | 1 | ol | TRUE
337 | line337 | 149-AL1/24-ST1A 110.0 | 284824874 | 259275772 | 7.9555 | 0.194 | 0.41 | 8.75 | 0 | 0.47 | 1 | 1 | ol | TRUE
338 | line338 | 149-AL1/24-ST1A 110.0 | 77738968 | 259275772 | 3.0009 | 0.194 | 0.41 | 8.75 | 0 | 0.47 | 1 | 1 | ol | TRUE
339 | line339 | 149-AL1/24-ST1A 110.0 | 281274883 | 259275772 | 8.3103 | 0.194 | 0.41 | 8.75 | 0 | 0.47 | 1 | 1 | ol | TRUE
340 | line340 | 149-AL1/24-ST1A 110.0 | 24507756 | 259275772 | 6.1701 | 0.194 | 0.41 | 8.75 | 0 | 0.47 | 1 | 1 | ol | TRUE
341 | line341 | 149-AL1/24-ST1A 110.0 | 104717261 | 259275772 | 12.91 | 0.194 | 0.41 | 8.75 | 0 | 0.47 | 1 | 1 | ol | TRUE
342 | line342 | 149-AL1/24-ST1A 110.0 | 24269036 | 259275772 | 9.2006 | 0.194 | 0.41 | 8.75 | 0 | 0.47 | 1 | 1 | ol | TRUE
343 | line343 | 149-AL1/24-ST1A 110.0 | 31196855 | 259275773 | 5.1269 | 0.194 | 0.41 | 8.75 | 0 | 0.47 | 1 | 1 | ol | TRUE
344 | line344 | 149-AL1/24-ST1A 110.0 | 284824874 | 259275773 | 7.9953 | 0.194 | 0.41 | 8.75 | 0 | 0.47 | 1 | 1 | ol | TRUE
345 | line345 | 149-AL1/24-ST1A 110.0 | 77738968 | 259275773 | 3.0626 | 0.194 | 0.41 | 8.75 | 0 | 0.47 | 1 | 1 | ol | TRUE
346 | line346 | 149-AL1/24-ST1A 110.0 | 281274883 | 259275773 | 8.3503 | 0.194 | 0.41 | 8.75 | 0 | 0.47 | 1 | 1 | ol | TRUE
347 | line347 | 149-AL1/24-ST1A 110.0 | 24507756 | 259275773 | 6.2318 | 0.194 | 0.41 | 8.75 | 0 | 0.47 | 1 | 1 | ol | TRUE
348 | line348 | 149-AL1/24-ST1A 110.0 | 104717261 | 259275773 | 12.9712 | 0.194 | 0.41 | 8.75 | 0 | 0.47 | 1 | 1 | ol | TRUE
349 | line349 | 149-AL1/24-ST1A 110.0 | 24269036 | 259275773 | 9.2579 | 0.194 | 0.41 | 8.75 | 0 | 0.47 | 1 | 1 | ol | TRUE
350 | line350 | 149-AL1/24-ST1A 110.0 | 31196855 | 259275774 | 5.0301 | 0.194 | 0.41 | 8.75 | 0 | 0.47 | 1 | 1 | ol | TRUE
351 | line351 | 149-AL1/24-ST1A 110.0 | 284824874 | 259275774 | 7.934 | 0.194 | 0.41 | 8.75 | 0 | 0.47 | 1 | 1 | ol | TRUE
352 | line352 | 149-AL1/24-ST1A 110.0 | 77738968 | 259275774 | 2.9632 | 0.194 | 0.41 | 8.75 | 0 | 0.47 | 1 | 1 | ol | TRUE
353 | line353 | 149-AL1/24-ST1A 110.0 | 281274883 | 259275774 | 8.2885 | 0.194 | 0.41 | 8.75 | 0 | 0.47 | 1 | 1 | ol | TRUE
354 | line354 | 149-AL1/24-ST1A 110.0 | 24507756 | 259275774 | 6.1324 | 0.194 | 0.41 | 8.75 | 0 | 0.47 | 1 | 1 | ol | TRUE
355 | line355 | 149-AL1/24-ST1A 110.0 | 104717261 | 259275774 | 12.8723 | 0.194 | 0.41 | 8.75 | 0 | 0.47 | 1 | 1 | ol | TRUE
356 | line356 | 149-AL1/24-ST1A 110.0 | 24269036 | 259275774 | 9.1646 | 0.194 | 0.41 | 8.75 | 0 | 0.47 | 1 | 1 | ol | TRUE
357 | line357 | 149-AL1/24-ST1A 110.0 | 31196855 | 24394844 | 5.5546 | 0.194 | 0.41 | 8.75 | 0 | 0.47 | 1 | 1 | ol | TRUE
358 | line358 | 149-AL1/24-ST1A 110.0 | 284824874 | 24394844 | 10.305 | 0.194 | 0.41 | 8.75 | 0 | 0.47 | 1 | 1 | ol | TRUE
359 | line359 | 149-AL1/24-ST1A 110.0 | 77738968 | 24394844 | 5.9769 | 0.194 | 0.41 | 8.75 | 0 | 0.47 | 1 | 1 | ol | TRUE
360 | line360 | 149-AL1/24-ST1A 110.0 | 281274883 | 24394844 | 10.4761 | 0.194 | 0.41 | 8.75 | 0 | 0.47 | 1 | 1 | ol | TRUE
361 | line361 | 149-AL1/24-ST1A 110.0 | 24507756 | 24394844 | 4.0148 | 0.194 | 0.41 | 8.75 | 0 | 0.47 | 1 | 1 | ol | TRUE
362 | line362 | 149-AL1/24-ST1A 110.0 | 104717261 | 24394844 | 5.5564 | 0.194 | 0.41 | 8.75 | 0 | 0.47 | 1 | 1 | ol | TRUE
363 | line363 | 149-AL1/24-ST1A 110.0 | 24269036 | 24394844 | 0.95617 | 0.194 | 0.41 | 8.75 | 0 | 0.47 | 1 | 1 | ol | TRUE
364 | line364 | 149-AL1/24-ST1A 110.0 | 31196855 | 121486453 | 3.399 | 0.194 | 0.41 | 8.75 | 0 | 0.47 | 1 | 1 | ol | TRUE
365 | line365 | 149-AL1/24-ST1A 110.0 | 284824874 | 121486453 | 6.2024 | 0.194 | 0.41 | 8.75 | 0 | 0.47 | 1 | 1 | ol | TRUE
366 | line366 | 149-AL1/24-ST1A 110.0 | 77738968 | 121486453 | 5.4514 | 0.194 | 0.41 | 8.75 | 0 | 0.47 | 1 | 1 | ol | TRUE
367 | line367 | 149-AL1/24-ST1A 110.0 | 281274883 | 121486453 | 6.2758 | 0.194 | 0.41 | 8.75 | 0 | 0.47 | 1 | 1 | ol | TRUE
368 | line368 | 149-AL1/24-ST1A 110.0 | 24507756 | 121486453 | 2.4051 | 0.194 | 0.41 | 8.75 | 0 | 0.47 | 1 | 1 | ol | TRUE
369 | line369 | 149-AL1/24-ST1A 110.0 | 104717261 | 121486453 | 5.1305 | 0.194 | 0.41 | 8.75 | 0 | 0.47 | 1 | 1 | ol | TRUE
370 | line370 | 149-AL1/24-ST1A 110.0 | 24269036 | 121486453 | 4.3134 | 0.194 | 0.41 | 8.75 | 0 | 0.47 | 1 | 1 | ol | TRUE
371 | line371 | 149-AL1/24-ST1A 110.0 | 31196855 | 108444849 | 4.6946 | 0.194 | 0.41 | 8.75 | 0 | 0.47 | 1 | 1 | ol | TRUE
372 | line372 | 149-AL1/24-ST1A 110.0 | 284824874 | 108444849 | 7.9757 | 0.194 | 0.41 | 8.75 | 0 | 0.47 | 1 | 1 | ol | TRUE
373 | line373 | 149-AL1/24-ST1A 110.0 | 77738968 | 108444849 | 2.5295 | 0.194 | 0.41 | 8.75 | 0 | 0.47 | 1 | 1 | ol | TRUE
374 | line374 | 149-AL1/24-ST1A 110.0 | 281274883 | 108444849 | 8.3256 | 0.194 | 0.41 | 8.75 | 0 | 0.47 | 1 | 1 | ol | TRUE
375 | line375 | 149-AL1/24-ST1A 110.0 | 24507756 | 108444849 | 5.6903 | 0.194 | 0.41 | 8.75 | 0 | 0.47 | 1 | 1 | ol | TRUE
376 | line376 | 149-AL1/24-ST1A 110.0 | 104717261 | 108444849 | 12.3809 | 0.194 | 0.41 | 8.75 | 0 | 0.47 | 1 | 1 | ol | TRUE
377 | line377 | 149-AL1/24-ST1A 110.0 | 24269036 | 108444849 | 8.6045 | 0.194 | 0.41 | 8.75 | 0 | 0.47 | 1 | 1 | ol | TRUE
378 | line378 | 149-AL1/24-ST1A 110.0 | 31196855 | 134200825 | 4.5287 | 0.194 | 0.41 | 8.75 | 0 | 0.47 | 1 | 1 | ol | TRUE
379 | line379 | 149-AL1/24-ST1A 110.0 | 284824874 | 134200825 | 9.0316 | 0.194 | 0.41 | 8.75 | 0 | 0.47 | 1 | 1 | ol | TRUE
380 | line380 | 149-AL1/24-ST1A 110.0 | 77738968 | 134200825 | 2.4727 | 0.194 | 0.41 | 8.75 | 0 | 0.47 | 1 | 1 | ol | TRUE
381 | line381 | 149-AL1/24-ST1A 110.0 | 281274883 | 134200825 | 9.3516 | 0.194 | 0.41 | 8.75 | 0 | 0.47 | 1 | 1 | ol | TRUE
382 | line382 | 149-AL1/24-ST1A 110.0 | 24507756 | 134200825 | 4.8032 | 0.194 | 0.41 | 8.75 | 0 | 0.47 | 1 | 1 | ol | TRUE
383 | line383 | 149-AL1/24-ST1A 110.0 | 104717261 | 134200825 | 10.91 | 0.194 | 0.41 | 8.75 | 0 | 0.47 | 1 | 1 | ol | TRUE
384 | line384 | 149-AL1/24-ST1A 110.0 | 24269036 | 134200825 | 6.7218 | 0.194 | 0.41 | 8.75 | 0 | 0.47 | 1 | 1 | ol | TRUE
385 | line385 | 149-AL1/24-ST1A 110.0 | 31196855 | 188530182 | 4.0335 | 0.194 | 0.41 | 8.75 | 0 | 0.47 | 1 | 1 | ol | TRUE
386 | line386 | 149-AL1/24-ST1A 110.0 | 284824874 | 188530182 | 9.043 | 0.194 | 0.41 | 8.75 | 0 | 0.47 | 1 | 1 | ol | TRUE
387 | line387 | 149-AL1/24-ST1A 110.0 | 77738968 | 188530182 | 4.1631 | 0.194 | 0.41 | 8.75 | 0 | 0.47 | 1 | 1 | ol | TRUE
388 | line388 | 149-AL1/24-ST1A 110.0 | 281274883 | 188530182 | 9.2557 | 0.194 | 0.41 | 8.75 | 0 | 0.47 | 1 | 1 | ol | TRUE
389 | line389 | 149-AL1/24-ST1A 110.0 | 24507756 | 188530182 | 2.7327 | 0.194 | 0.41 | 8.75 | 0 | 0.47 | 1 | 1 | ol | TRUE
390 | line390 | 149-AL1/24-ST1A 110.0 | 104717261 | 188530182 | 6.7609 | 0.194 | 0.41 | 8.75 | 0 | 0.47 | 1 | 1 | ol | TRUE
391 | line391 | 149-AL1/24-ST1A 110.0 | 24269036 | 188530182 | 2.4714 | 0.194 | 0.41 | 8.75 | 0 | 0.47 | 1 | 1 | ol | TRUE
392 | line392 | 149-AL1/24-ST1A 110.0 | 31196855 | 140426963 | 3.4805 | 0.194 | 0.41 | 8.75 | 0 | 0.47 | 1 | 1 | ol | TRUE
393 | line393 | 149-AL1/24-ST1A 110.0 | 284824874 | 140426963 | 4.4288 | 0.194 | 0.41 | 8.75 | 0 | 0.47 | 1 | 1 | ol | TRUE
394 | line394 | 149-AL1/24-ST1A 110.0 | 77738968 | 140426963 | 3.1589 | 0.194 | 0.41 | 8.75 | 0 | 0.47 | 1 | 1 | ol | TRUE
395 | line395 | 149-AL1/24-ST1A 110.0 | 281274883 | 140426963 | 4.7859 | 0.194 | 0.41 | 8.75 | 0 | 0.47 | 1 | 1 | ol | TRUE
396 | line396 | 149-AL1/24-ST1A 110.0 | 24507756 | 140426963 | 5.1127 | 0.194 | 0.41 | 8.75 | 0 | 0.47 | 1 | 1 | ol | TRUE
397 | line397 | 149-AL1/24-ST1A 110.0 | 104717261 | 140426963 | 11.6996 | 0.194 | 0.41 | 8.75 | 0 | 0.47 | 1 | 1 | ol | TRUE
398 | line398 | 149-AL1/24-ST1A 110.0 | 24269036 | 140426963 | 9.0728 | 0.194 | 0.41 | 8.75 | 0 | 0.47 | 1 | 1 | ol | TRUE
399 | line399 | 149-AL1/24-ST1A 110.0 | 31196855 | 170606437 | 0.44372 | 0.194 | 0.41 | 8.75 | 0 | 0.47 | 1 | 1 | ol | TRUE
400 | line400 | 149-AL1/24-ST1A 110.0 | 284824874 | 170606437 | 4.7144 | 0.194 | 0.41 | 8.75 | 0 | 0.47 | 1 | 1 | ol | TRUE
401 | line401 | 149-AL1/24-ST1A 110.0 | 77738968 | 170606437 | 2.3683 | 0.194 | 0.41 | 8.75 | 0 | 0.47 | 1 | 1 | ol | TRUE
402 | line402 | 149-AL1/24-ST1A 110.0 | 281274883 | 170606437 | 4.9763 | 0.194 | 0.41 | 8.75 | 0 | 0.47 | 1 | 1 | ol | TRUE
403 | line403 | 149-AL1/24-ST1A 110.0 | 24507756 | 170606437 | 2.0593 | 0.194 | 0.41 | 8.75 | 0 | 0.47 | 1 | 1 | ol | TRUE
404 | line404 | 149-AL1/24-ST1A 110.0 | 104717261 | 170606437 | 8.5844 | 0.194 | 0.41 | 8.75 | 0 | 0.47 | 1 | 1 | ol | TRUE
405 | line405 | 149-AL1/24-ST1A 110.0 | 24269036 | 170606437 | 6.128 | 0.194 | 0.41 | 8.75 | 0 | 0.47 | 1 | 1 | ol | TRUE
406 | line406 | 149-AL1/24-ST1A 110.0 | 31196855 | 225034908 | 2.6648 | 0.194 | 0.41 | 8.75 | 0 | 0.47 | 1 | 1 | ol | TRUE
407 | line407 | 149-AL1/24-ST1A 110.0 | 284824874 | 225034908 | 4.6298 | 0.194 | 0.41 | 8.75 | 0 | 0.47 | 1 | 1 | ol | TRUE
408 | line408 | 149-AL1/24-ST1A 110.0 | 77738968 | 225034908 | 4.923 | 0.194 | 0.41 | 8.75 | 0 | 0.47 | 1 | 1 | ol | TRUE
409 | line409 | 149-AL1/24-ST1A 110.0 | 281274883 | 225034908 | 4.7188 | 0.194 | 0.41 | 8.75 | 0 | 0.47 | 1 | 1 | ol | TRUE
410 | line410 | 149-AL1/24-ST1A 110.0 | 24507756 | 225034908 | 2.5486 | 0.194 | 0.41 | 8.75 | 0 | 0.47 | 1 | 1 | ol | TRUE
411 | line411 | 149-AL1/24-ST1A 110.0 | 104717261 | 225034908 | 6.6265 | 0.194 | 0.41 | 8.75 | 0 | 0.47 | 1 | 1 | ol | TRUE
412 | line412 | 149-AL1/24-ST1A 110.0 | 24269036 | 225034908 | 5.676 | 0.194 | 0.41 | 8.75 | 0 | 0.47 | 1 | 1 | ol | TRUE
413 | line413 | 149-AL1/24-ST1A 110.0 | 31196855 | 506348313 | 4.3605 | 0.194 | 0.41 | 8.75 | 0 | 0.47 | 1 | 1 | ol | TRUE
414 | line414 | 149-AL1/24-ST1A 110.0 | 284824874 | 506348313 | 8.8135 | 0.194 | 0.41 | 8.75 | 0 | 0.47 | 1 | 1 | ol | TRUE
415 | line415 | 149-AL1/24-ST1A 110.0 | 77738968 | 506348313 | 5.331 | 0.194 | 0.41 | 8.75 | 0 | 0.47 | 1 | 1 | ol | TRUE
416 | line416 | 149-AL1/24-ST1A 110.0 | 281274883 | 506348313 | 8.9627 | 0.194 | 0.41 | 8.75 | 0 | 0.47 | 1 | 1 | ol | TRUE
417 | line417 | 149-AL1/24-ST1A 110.0 | 24507756 | 506348313 | 2.7192 | 0.194 | 0.41 | 8.75 | 0 | 0.47 | 1 | 1 | ol | TRUE
418 | line418 | 149-AL1/24-ST1A 110.0 | 104717261 | 506348313 | 4.9281 | 0.194 | 0.41 | 8.75 | 0 | 0.47 | 1 | 1 | ol | TRUE
419 | line419 | 149-AL1/24-ST1A 110.0 | 24269036 | 506348313 | 1.3764 | 0.194 | 0.41 | 8.75 | 0 | 0.47 | 1 | 1 | ol | TRUE
420 | line420 | 149-AL1/24-ST1A 110.0 | 31196855 | 164971624 | 1.8911 | 0.194 | 0.41 | 8.75 | 0 | 0.47 | 1 | 1 | ol | TRUE
421 | line421 | 149-AL1/24-ST1A 110.0 | 284824874 | 164971624 | 6.4121 | 0.194 | 0.41 | 8.75 | 0 | 0.47 | 1 | 1 | ol | TRUE
422 | line422 | 149-AL1/24-ST1A 110.0 | 77738968 | 164971624 | 3.4776 | 0.194 | 0.41 | 8.75 | 0 | 0.47 | 1 | 1 | ol | TRUE
423 | line423 | 149-AL1/24-ST1A 110.0 | 281274883 | 164971624 | 6.5964 | 0.194 | 0.41 | 8.75 | 0 | 0.47 | 1 | 1 | ol | TRUE
424 | line424 | 149-AL1/24-ST1A 110.0 | 24507756 | 164971624 | 0.30751 | 0.194 | 0.41 | 8.75 | 0 | 0.47 | 1 | 1 | ol | TRUE
425 | line425 | 149-AL1/24-ST1A 110.0 | 104717261 | 164971624 | 6.5148 | 0.194 | 0.41 | 8.75 | 0 | 0.47 | 1 | 1 | ol | TRUE
426 | line426 | 149-AL1/24-ST1A 110.0 | 24269036 | 164971624 | 3.8989 | 0.194 | 0.41 | 8.75 | 0 | 0.47 | 1 | 1 | ol | TRUE
427 | line427 | 149-AL1/24-ST1A 110.0 | 31196855 | 119293111 | 6.6927 | 0.194 | 0.41 | 8.75 | 0 | 0.47 | 1 | 1 | ol | TRUE
428 | line428 | 149-AL1/24-ST1A 110.0 | 284824874 | 119293111 | 5.2756 | 0.194 | 0.41 | 8.75 | 0 | 0.47 | 1 | 1 | ol | TRUE
429 | line429 | 149-AL1/24-ST1A 110.0 | 77738968 | 119293111 | 6.2865 | 0.194 | 0.41 | 8.75 | 0 | 0.47 | 1 | 1 | ol | TRUE
430 | line430 | 149-AL1/24-ST1A 110.0 | 281274883 | 119293111 | 5.5776 | 0.194 | 0.41 | 8.75 | 0 | 0.47 | 1 | 1 | ol | TRUE
431 | line431 | 149-AL1/24-ST1A 110.0 | 24507756 | 119293111 | 8.341 | 0.194 | 0.41 | 8.75 | 0 | 0.47 | 1 | 1 | ol | TRUE
432 | line432 | 149-AL1/24-ST1A 110.0 | 104717261 | 119293111 | 14.7315 | 0.194 | 0.41 | 8.75 | 0 | 0.47 | 1 | 1 | ol | TRUE
433 | line433 | 149-AL1/24-ST1A 110.0 | 24269036 | 119293111 | 12.3389 | 0.194 | 0.41 | 8.75 | 0 | 0.47 | 1 | 1 | ol | TRUE
434 | line434 | 149-AL1/24-ST1A 110.0 | 31196855 | 224414609 | 2.2472 | 0.194 | 0.41 | 8.75 | 0 | 0.47 | 1 | 1 | ol | TRUE
435 | line435 | 149-AL1/24-ST1A 110.0 | 284824874 | 224414609 | 4.377 | 0.194 | 0.41 | 8.75 | 0 | 0.47 | 1 | 1 | ol | TRUE
436 | line436 | 149-AL1/24-ST1A 110.0 | 77738968 | 224414609 | 4.51 | 0.194 | 0.41 | 8.75 | 0 | 0.47 | 1 | 1 | ol | TRUE
437 | line437 | 149-AL1/24-ST1A 110.0 | 281274883 | 224414609 | 4.4981 | 0.194 | 0.41 | 8.75 | 0 | 0.47 | 1 | 1 | ol | TRUE
438 | line438 | 149-AL1/24-ST1A 110.0 | 24507756 | 224414609 | 2.3856 | 0.194 | 0.41 | 8.75 | 0 | 0.47 | 1 | 1 | ol | TRUE
439 | line439 | 149-AL1/24-ST1A 110.0 | 104717261 | 224414609 | 7.0477 | 0.194 | 0.41 | 8.75 | 0 | 0.47 | 1 | 1 | ol | TRUE
440 | line440 | 149-AL1/24-ST1A 110.0 | 24269036 | 224414609 | 5.8251 | 0.194 | 0.41 | 8.75 | 0 | 0.47 | 1 | 1 | ol | TRUE
441 | line441 | 149-AL1/24-ST1A 110.0 | 31196855 | 174180127 | 3.3645 | 0.194 | 0.41 | 8.75 | 0 | 0.47 | 1 | 1 | ol | TRUE
442 | line442 | 149-AL1/24-ST1A 110.0 | 284824874 | 174180127 | 7.6291 | 0.194 | 0.41 | 8.75 | 0 | 0.47 | 1 | 1 | ol | TRUE
443 | line443 | 149-AL1/24-ST1A 110.0 | 77738968 | 174180127 | 4.7134 | 0.194 | 0.41 | 8.75 | 0 | 0.47 | 1 | 1 | ol | TRUE
444 | line444 | 149-AL1/24-ST1A 110.0 | 281274883 | 174180127 | 7.7748 | 0.194 | 0.41 | 8.75 | 0 | 0.47 | 1 | 1 | ol | TRUE
445 | line445 | 149-AL1/24-ST1A 110.0 | 24507756 | 174180127 | 1.7273 | 0.194 | 0.41 | 8.75 | 0 | 0.47 | 1 | 1 | ol | TRUE
446 | line446 | 149-AL1/24-ST1A 110.0 | 104717261 | 174180127 | 5.2214 | 0.194 | 0.41 | 8.75 | 0 | 0.47 | 1 | 1 | ol | TRUE
447 | line447 | 149-AL1/24-ST1A 110.0 | 24269036 | 174180127 | 2.5471 | 0.194 | 0.41 | 8.75 | 0 | 0.47 | 1 | 1 | ol | TRUE
448 | line448 | 149-AL1/24-ST1A 110.0 | 31196855 | 163858728 | 2.5423 | 0.194 | 0.41 | 8.75 | 0 | 0.47 | 1 | 1 | ol | TRUE
449 | line449 | 149-AL1/24-ST1A 110.0 | 284824874 | 163858728 | 6.382 | 0.194 | 0.41 | 8.75 | 0 | 0.47 | 1 | 1 | ol | TRUE
450 | line450 | 149-AL1/24-ST1A 110.0 | 77738968 | 163858728 | 4.3763 | 0.194 | 0.41 | 8.75 | 0 | 0.47 | 1 | 1 | ol | TRUE
451 | line451 | 149-AL1/24-ST1A 110.0 | 281274883 | 163858728 | 6.52 | 0.194 | 0.41 | 8.75 | 0 | 0.47 | 1 | 1 | ol | TRUE
452 | line452 | 149-AL1/24-ST1A 110.0 | 24507756 | 163858728 | 1.2322 | 0.194 | 0.41 | 8.75 | 0 | 0.47 | 1 | 1 | ol | TRUE
453 | line453 | 149-AL1/24-ST1A 110.0 | 104717261 | 163858728 | 5.7474 | 0.194 | 0.41 | 8.75 | 0 | 0.47 | 1 | 1 | ol | TRUE
454 | line454 | 149-AL1/24-ST1A 110.0 | 24269036 | 163858728 | 3.797 | 0.194 | 0.41 | 8.75 | 0 | 0.47 | 1 | 1 | ol | TRUE
455 | line455 | 149-AL1/24-ST1A 110.0 | 31196855 | 221891001 | 3.8711 | 0.194 | 0.41 | 8.75 | 0 | 0.47 | 1 | 1 | ol | TRUE
456 | line456 | 149-AL1/24-ST1A 110.0 | 284824874 | 221891001 | 5.2336 | 0.194 | 0.41 | 8.75 | 0 | 0.47 | 1 | 1 | ol | TRUE
457 | line457 | 149-AL1/24-ST1A 110.0 | 77738968 | 221891001 | 6.1102 | 0.194 | 0.41 | 8.75 | 0 | 0.47 | 1 | 1 | ol | TRUE
458 | line458 | 149-AL1/24-ST1A 110.0 | 281274883 | 221891001 | 5.243 | 0.194 | 0.41 | 8.75 | 0 | 0.47 | 1 | 1 | ol | TRUE
459 | line459 | 149-AL1/24-ST1A 110.0 | 24507756 | 221891001 | 3.4317 | 0.194 | 0.41 | 8.75 | 0 | 0.47 | 1 | 1 | ol | TRUE
460 | line460 | 149-AL1/24-ST1A 110.0 | 104717261 | 221891001 | 5.7757 | 0.194 | 0.41 | 8.75 | 0 | 0.47 | 1 | 1 | ol | TRUE
461 | line461 | 149-AL1/24-ST1A 110.0 | 24269036 | 221891001 | 5.7223 | 0.194 | 0.41 | 8.75 | 0 | 0.47 | 1 | 1 | ol | TRUE
462 | line462 | 149-AL1/24-ST1A 110.0 | 31196855 | 187474341 | 4.4453 | 0.194 | 0.41 | 8.75 | 0 | 0.47 | 1 | 1 | ol | TRUE
463 | line463 | 149-AL1/24-ST1A 110.0 | 284824874 | 187474341 | 9.222 | 0.194 | 0.41 | 8.75 | 0 | 0.47 | 1 | 1 | ol | TRUE
464 | line464 | 149-AL1/24-ST1A 110.0 | 77738968 | 187474341 | 2.6739 | 0.194 | 0.41 | 8.75 | 0 | 0.47 | 1 | 1 | ol | TRUE
465 | line465 | 149-AL1/24-ST1A 110.0 | 281274883 | 187474341 | 9.527 | 0.194 | 0.41 | 8.75 | 0 | 0.47 | 1 | 1 | ol | TRUE
466 | line466 | 149-AL1/24-ST1A 110.0 | 24507756 | 187474341 | 4.4363 | 0.194 | 0.41 | 8.75 | 0 | 0.47 | 1 | 1 | ol | TRUE
467 | line467 | 149-AL1/24-ST1A 110.0 | 104717261 | 187474341 | 10.249 | 0.194 | 0.41 | 8.75 | 0 | 0.47 | 1 | 1 | ol | TRUE
468 | line468 | 149-AL1/24-ST1A 110.0 | 24269036 | 187474341 | 5.9716 | 0.194 | 0.41 | 8.75 | 0 | 0.47 | 1 | 1 | ol | TRUE
469 | line469 | 149-AL1/24-ST1A 110.0 | 31196855 | 188598995 | 3.1934 | 0.194 | 0.41 | 8.75 | 0 | 0.47 | 1 | 1 | ol | TRUE
470 | line470 | 149-AL1/24-ST1A 110.0 | 284824874 | 188598995 | 8.2672 | 0.194 | 0.41 | 8.75 | 0 | 0.47 | 1 | 1 | ol | TRUE
471 | line471 | 149-AL1/24-ST1A 110.0 | 77738968 | 188598995 | 3.2829 | 0.194 | 0.41 | 8.75 | 0 | 0.47 | 1 | 1 | ol | TRUE
472 | line472 | 149-AL1/24-ST1A 110.0 | 281274883 | 188598995 | 8.4954 | 0.194 | 0.41 | 8.75 | 0 | 0.47 | 1 | 1 | ol | TRUE
473 | line473 | 149-AL1/24-ST1A 110.0 | 24507756 | 188598995 | 2.0835 | 0.194 | 0.41 | 8.75 | 0 | 0.47 | 1 | 1 | ol | TRUE
474 | line474 | 149-AL1/24-ST1A 110.0 | 104717261 | 188598995 | 7.2141 | 0.194 | 0.41 | 8.75 | 0 | 0.47 | 1 | 1 | ol | TRUE
475 | line475 | 149-AL1/24-ST1A 110.0 | 24269036 | 188598995 | 3.2211 | 0.194 | 0.41 | 8.75 | 0 | 0.47 | 1 | 1 | ol | TRUE
476 | line476 | 149-AL1/24-ST1A 110.0 | 31196855 | 116017905 | 3.4706 | 0.194 | 0.41 | 8.75 | 0 | 0.47 | 1 | 1 | ol | TRUE
477 | line477 | 149-AL1/24-ST1A 110.0 | 284824874 | 116017905 | 8.3743 | 0.194 | 0.41 | 8.75 | 0 | 0.47 | 1 | 1 | ol | TRUE
478 | line478 | 149-AL1/24-ST1A 110.0 | 77738968 | 116017905 | 1.99 | 0.194 | 0.41 | 8.75 | 0 | 0.47 | 1 | 1 | ol | TRUE
479 | line479 | 149-AL1/24-ST1A 110.0 | 281274883 | 116017905 | 8.6668 | 0.194 | 0.41 | 8.75 | 0 | 0.47 | 1 | 1 | ol | TRUE
480 | line480 | 149-AL1/24-ST1A 110.0 | 24507756 | 116017905 | 3.4187 | 0.194 | 0.41 | 8.75 | 0 | 0.47 | 1 | 1 | ol | TRUE
481 | line481 | 149-AL1/24-ST1A 110.0 | 104717261 | 116017905 | 9.443 | 0.194 | 0.41 | 8.75 | 0 | 0.47 | 1 | 1 | ol | TRUE
482 | line482 | 149-AL1/24-ST1A 110.0 | 24269036 | 116017905 | 5.3517 | 0.194 | 0.41 | 8.75 | 0 | 0.47 | 1 | 1 | ol | TRUE
483 | line483 | 149-AL1/24-ST1A 110.0 | 31196855 | 199117647 | 3.198 | 0.194 | 0.41 | 8.75 | 0 | 0.47 | 1 | 1 | ol | TRUE
484 | line484 | 149-AL1/24-ST1A 110.0 | 284824874 | 199117647 | 6.7363 | 0.194 | 0.41 | 8.75 | 0 | 0.47 | 1 | 1 | ol | TRUE
485 | line485 | 149-AL1/24-ST1A 110.0 | 77738968 | 199117647 | 1.1714 | 0.194 | 0.41 | 8.75 | 0 | 0.47 | 1 | 1 | ol | TRUE
486 | line486 | 149-AL1/24-ST1A 110.0 | 281274883 | 199117647 | 7.0752 | 0.194 | 0.41 | 8.75 | 0 | 0.47 | 1 | 1 | ol | TRUE
487 | line487 | 149-AL1/24-ST1A 110.0 | 24507756 | 199117647 | 4.3107 | 0.194 | 0.41 | 8.75 | 0 | 0.47 | 1 | 1 | ol | TRUE
488 | line488 | 149-AL1/24-ST1A 110.0 | 104717261 | 199117647 | 11.092 | 0.194 | 0.41 | 8.75 | 0 | 0.47 | 1 | 1 | ol | TRUE
489 | line489 | 149-AL1/24-ST1A 110.0 | 24269036 | 199117647 | 7.5936 | 0.194 | 0.41 | 8.75 | 0 | 0.47 | 1 | 1 | ol | TRUE
490 | line490 | 149-AL1/24-ST1A 110.0 | 31196855 | 139152268 | 1.1262 | 0.194 | 0.41 | 8.75 | 0 | 0.47 | 1 | 1 | ol | TRUE
491 | line491 | 149-AL1/24-ST1A 110.0 | 284824874 | 139152268 | 4.6181 | 0.194 | 0.41 | 8.75 | 0 | 0.47 | 1 | 1 | ol | TRUE
492 | line492 | 149-AL1/24-ST1A 110.0 | 77738968 | 139152268 | 2.0228 | 0.194 | 0.41 | 8.75 | 0 | 0.47 | 1 | 1 | ol | TRUE
493 | line493 | 149-AL1/24-ST1A 110.0 | 281274883 | 139152268 | 4.9169 | 0.194 | 0.41 | 8.75 | 0 | 0.47 | 1 | 1 | ol | TRUE
494 | line494 | 149-AL1/24-ST1A 110.0 | 24507756 | 139152268 | 2.7668 | 0.194 | 0.41 | 8.75 | 0 | 0.47 | 1 | 1 | ol | TRUE
495 | line495 | 149-AL1/24-ST1A 110.0 | 104717261 | 139152268 | 9.3846 | 0.194 | 0.41 | 8.75 | 0 | 0.47 | 1 | 1 | ol | TRUE
496 | line496 | 149-AL1/24-ST1A 110.0 | 24269036 | 139152268 | 6.7844 | 0.194 | 0.41 | 8.75 | 0 | 0.47 | 1 | 1 | ol | TRUE
497 | line497 | 149-AL1/24-ST1A 110.0 | 31196855 | 357092344 | 1.4104 | 0.194 | 0.41 | 8.75 | 0 | 0.47 | 1 | 1 | ol | TRUE
498 | line498 | 149-AL1/24-ST1A 110.0 | 284824874 | 357092344 | 4.6432 | 0.194 | 0.41 | 8.75 | 0 | 0.47 | 1 | 1 | ol | TRUE
499 | line499 | 149-AL1/24-ST1A 110.0 | 77738968 | 357092344 | 1.9384 | 0.194 | 0.41 | 8.75 | 0 | 0.47 | 1 | 1 | ol | TRUE
500 | line500 | 149-AL1/24-ST1A 110.0 | 281274883 | 357092344 | 4.954 | 0.194 | 0.41 | 8.75 | 0 | 0.47 | 1 | 1 | ol | TRUE
501 | line501 | 149-AL1/24-ST1A 110.0 | 24507756 | 357092344 | 3.0361 | 0.194 | 0.41 | 8.75 | 0 | 0.47 | 1 | 1 | ol | TRUE
502 | line502 | 149-AL1/24-ST1A 110.0 | 104717261 | 357092344 | 9.6835 | 0.194 | 0.41 | 8.75 | 0 | 0.47 | 1 | 1 | ol | TRUE
503 | line503 | 149-AL1/24-ST1A 110.0 | 24269036 | 357092344 | 7.0259 | 0.194 | 0.41 | 8.75 | 0 | 0.47 | 1 | 1 | ol | TRUE
504 | line504 | 149-AL1/24-ST1A 110.0 | 31196855 | 161795249 | 6.3547 | 0.194 | 0.41 | 8.75 | 0 | 0.47 | 1 | 1 | ol | TRUE
505 | line505 | 149-AL1/24-ST1A 110.0 | 284824874 | 161795249 | 4.5565 | 0.194 | 0.41 | 8.75 | 0 | 0.47 | 1 | 1 | ol | TRUE
506 | line506 | 149-AL1/24-ST1A 110.0 | 77738968 | 161795249 | 8.5687 | 0.194 | 0.41 | 8.75 | 0 | 0.47 | 1 | 1 | ol | TRUE
507 | line507 | 149-AL1/24-ST1A 110.0 | 281274883 | 161795249 | 4.343 | 0.194 | 0.41 | 8.75 | 0 | 0.47 | 1 | 1 | ol | TRUE
508 | line508 | 149-AL1/24-ST1A 110.0 | 24507756 | 161795249 | 6.4733 | 0.194 | 0.41 | 8.75 | 0 | 0.47 | 1 | 1 | ol | TRUE
509 | line509 | 149-AL1/24-ST1A 110.0 | 104717261 | 161795249 | 7.7974 | 0.194 | 0.41 | 8.75 | 0 | 0.47 | 1 | 1 | ol | TRUE
510 | line510 | 149-AL1/24-ST1A 110.0 | 24269036 | 161795249 | 8.8897 | 0.194 | 0.41 | 8.75 | 0 | 0.47 | 1 | 1 | ol | TRUE
511 | line511 | 149-AL1/24-ST1A 110.0 | 31196855 | 185989009 | 2.4734 | 0.194 | 0.41 | 8.75 | 0 | 0.47 | 1 | 1 | ol | TRUE
512 | line512 | 149-AL1/24-ST1A 110.0 | 284824874 | 185989009 | 7.587 | 0.194 | 0.41 | 8.75 | 0 | 0.47 | 1 | 1 | ol | TRUE
513 | line513 | 149-AL1/24-ST1A 110.0 | 77738968 | 185989009 | 2.5353 | 0.194 | 0.41 | 8.75 | 0 | 0.47 | 1 | 1 | ol | TRUE
514 | line514 | 149-AL1/24-ST1A 110.0 | 281274883 | 185989009 | 7.8298 | 0.194 | 0.41 | 8.75 | 0 | 0.47 | 1 | 1 | ol | TRUE
515 | line515 | 149-AL1/24-ST1A 110.0 | 24507756 | 185989009 | 1.6839 | 0.194 | 0.41 | 8.75 | 0 | 0.47 | 1 | 1 | ol | TRUE
516 | line516 | 149-AL1/24-ST1A 110.0 | 104717261 | 185989009 | 7.6534 | 0.194 | 0.41 | 8.75 | 0 | 0.47 | 1 | 1 | ol | TRUE
517 | line517 | 149-AL1/24-ST1A 110.0 | 24269036 | 185989009 | 3.9236 | 0.194 | 0.41 | 8.75 | 0 | 0.47 | 1 | 1 | ol | TRUE
518 | line518 | 149-AL1/24-ST1A 110.0 | 31196855 | 87084266 | 0.72018 | 0.194 | 0.41 | 8.75 | 0 | 0.47 | 1 | 1 | ol | TRUE
519 | line519 | 149-AL1/24-ST1A 110.0 | 284824874 | 87084266 | 5.835 | 0.194 | 0.41 | 8.75 | 0 | 0.47 | 1 | 1 | ol | TRUE
520 | line520 | 149-AL1/24-ST1A 110.0 | 77738968 | 87084266 | 2.0923 | 0.194 | 0.41 | 8.75 | 0 | 0.47 | 1 | 1 | ol | TRUE
521 | line521 | 149-AL1/24-ST1A 110.0 | 281274883 | 87084266 | 6.0825 | 0.194 | 0.41 | 8.75 | 0 | 0.47 | 1 | 1 | ol | TRUE
522 | line522 | 149-AL1/24-ST1A 110.0 | 24507756 | 87084266 | 1.1914 | 0.194 | 0.41 | 8.75 | 0 | 0.47 | 1 | 1 | ol | TRUE
523 | line523 | 149-AL1/24-ST1A 110.0 | 104717261 | 87084266 | 7.9997 | 0.194 | 0.41 | 8.75 | 0 | 0.47 | 1 | 1 | ol | TRUE
524 | line524 | 149-AL1/24-ST1A 110.0 | 24269036 | 87084266 | 5.1054 | 0.194 | 0.41 | 8.75 | 0 | 0.47 | 1 | 1 | ol | TRUE
525 | line525 | 149-AL1/24-ST1A 110.0 | 31196855 | 220385316 | 3.7806 | 0.194 | 0.41 | 8.75 | 0 | 0.47 | 1 | 1 | ol | TRUE
526 | line526 | 149-AL1/24-ST1A 110.0 | 284824874 | 220385316 | 7.3795 | 0.194 | 0.41 | 8.75 | 0 | 0.47 | 1 | 1 | ol | TRUE
527 | line527 | 149-AL1/24-ST1A 110.0 | 77738968 | 220385316 | 5.4729 | 0.194 | 0.41 | 8.75 | 0 | 0.47 | 1 | 1 | ol | TRUE
528 | line528 | 149-AL1/24-ST1A 110.0 | 281274883 | 220385316 | 7.4796 | 0.194 | 0.41 | 8.75 | 0 | 0.47 | 1 | 1 | ol | TRUE
529 | line529 | 149-AL1/24-ST1A 110.0 | 24507756 | 220385316 | 2.3141 | 0.194 | 0.41 | 8.75 | 0 | 0.47 | 1 | 1 | ol | TRUE
530 | line530 | 149-AL1/24-ST1A 110.0 | 104717261 | 220385316 | 4.5197 | 0.194 | 0.41 | 8.75 | 0 | 0.47 | 1 | 1 | ol | TRUE
531 | line531 | 149-AL1/24-ST1A 110.0 | 24269036 | 220385316 | 3.0149 | 0.194 | 0.41 | 8.75 | 0 | 0.47 | 1 | 1 | ol | TRUE
532 | line532 | 149-AL1/24-ST1A 110.0 | 31196855 | 109367707 | 5.1403 | 0.194 | 0.41 | 8.75 | 0 | 0.47 | 1 | 1 | ol | TRUE
533 | line533 | 149-AL1/24-ST1A 110.0 | 284824874 | 109367707 | 9.1114 | 0.194 | 0.41 | 8.75 | 0 | 0.47 | 1 | 1 | ol | TRUE
534 | line534 | 149-AL1/24-ST1A 110.0 | 77738968 | 109367707 | 2.889 | 0.194 | 0.41 | 8.75 | 0 | 0.47 | 1 | 1 | ol | TRUE
535 | line535 | 149-AL1/24-ST1A 110.0 | 281274883 | 109367707 | 9.4506 | 0.194 | 0.41 | 8.75 | 0 | 0.47 | 1 | 1 | ol | TRUE
536 | line536 | 149-AL1/24-ST1A 110.0 | 24507756 | 109367707 | 5.7372 | 0.194 | 0.41 | 8.75 | 0 | 0.47 | 1 | 1 | ol | TRUE
537 | line537 | 149-AL1/24-ST1A 110.0 | 104717261 | 109367707 | 12.093 | 0.194 | 0.41 | 8.75 | 0 | 0.47 | 1 | 1 | ol | TRUE
538 | line538 | 149-AL1/24-ST1A 110.0 | 24269036 | 109367707 | 7.9852 | 0.194 | 0.41 | 8.75 | 0 | 0.47 | 1 | 1 | ol | TRUE
539 | line539 | 149-AL1/24-ST1A 110.0 | 31196855 | 142201351 | 2.2827 | 0.194 | 0.41 | 8.75 | 0 | 0.47 | 1 | 1 | ol | TRUE
540 | line540 | 149-AL1/24-ST1A 110.0 | 284824874 | 142201351 | 3.7741 | 0.194 | 0.41 | 8.75 | 0 | 0.47 | 1 | 1 | ol | TRUE
541 | line541 | 149-AL1/24-ST1A 110.0 | 77738968 | 142201351 | 2.8675 | 0.194 | 0.41 | 8.75 | 0 | 0.47 | 1 | 1 | ol | TRUE
542 | line542 | 149-AL1/24-ST1A 110.0 | 281274883 | 142201351 | 4.1076 | 0.194 | 0.41 | 8.75 | 0 | 0.47 | 1 | 1 | ol | TRUE
543 | line543 | 149-AL1/24-ST1A 110.0 | 24507756 | 142201351 | 3.9284 | 0.194 | 0.41 | 8.75 | 0 | 0.47 | 1 | 1 | ol | TRUE
544 | line544 | 149-AL1/24-ST1A 110.0 | 104717261 | 142201351 | 10.3391 | 0.194 | 0.41 | 8.75 | 0 | 0.47 | 1 | 1 | ol | TRUE
545 | line545 | 149-AL1/24-ST1A 110.0 | 24269036 | 142201351 | 7.9839 | 0.194 | 0.41 | 8.75 | 0 | 0.47 | 1 | 1 | ol | TRUE
546 | line546 | 149-AL1/24-ST1A 110.0 | 31196855 | 211997250 | 4.4802 | 0.194 | 0.41 | 8.75 | 0 | 0.47 | 1 | 1 | ol | TRUE
547 | line547 | 149-AL1/24-ST1A 110.0 | 284824874 | 211997250 | 4.9164 | 0.194 | 0.41 | 8.75 | 0 | 0.47 | 1 | 1 | ol | TRUE
548 | line548 | 149-AL1/24-ST1A 110.0 | 77738968 | 211997250 | 6.7422 | 0.194 | 0.41 | 8.75 | 0 | 0.47 | 1 | 1 | ol | TRUE
549 | line549 | 149-AL1/24-ST1A 110.0 | 281274883 | 211997250 | 4.8699 | 0.194 | 0.41 | 8.75 | 0 | 0.47 | 1 | 1 | ol | TRUE
550 | line550 | 149-AL1/24-ST1A 110.0 | 24507756 | 211997250 | 4.2336 | 0.194 | 0.41 | 8.75 | 0 | 0.47 | 1 | 1 | ol | TRUE
551 | line551 | 149-AL1/24-ST1A 110.0 | 104717261 | 211997250 | 6.1568 | 0.194 | 0.41 | 8.75 | 0 | 0.47 | 1 | 1 | ol | TRUE
552 | line552 | 149-AL1/24-ST1A 110.0 | 24269036 | 211997250 | 6.5385 | 0.194 | 0.41 | 8.75 | 0 | 0.47 | 1 | 1 | ol | TRUE
553 | line553 | 149-AL1/24-ST1A 110.0 | 31196855 | 121164475 | 6.097 | 0.194 | 0.41 | 8.75 | 0 | 0.47 | 1 | 1 | ol | TRUE
554 | line554 | 149-AL1/24-ST1A 110.0 | 284824874 | 121164475 | 3.1605 | 0.194 | 0.41 | 8.75 | 0 | 0.47 | 1 | 1 | ol | TRUE
555 | line555 | 149-AL1/24-ST1A 110.0 | 77738968 | 121164475 | 8.1657 | 0.194 | 0.41 | 8.75 | 0 | 0.47 | 1 | 1 | ol | TRUE
556 | line556 | 149-AL1/24-ST1A 110.0 | 281274883 | 121164475 | 2.9031 | 0.194 | 0.41 | 8.75 | 0 | 0.47 | 1 | 1 | ol | TRUE
557 | line557 | 149-AL1/24-ST1A 110.0 | 24507756 | 121164475 | 6.6061 | 0.194 | 0.41 | 8.75 | 0 | 0.47 | 1 | 1 | ol | TRUE
558 | line558 | 149-AL1/24-ST1A 110.0 | 104717261 | 121164475 | 9.0927 | 0.194 | 0.41 | 8.75 | 0 | 0.47 | 1 | 1 | ol | TRUE
559 | line559 | 149-AL1/24-ST1A 110.0 | 24269036 | 121164475 | 9.6006 | 0.194 | 0.41 | 8.75 | 0 | 0.47 | 1 | 1 | ol | TRUE
560 | line560 | 149-AL1/24-ST1A 110.0 | 31196855 | 200856271 | 3.5554 | 0.194 | 0.41 | 8.75 | 0 | 0.47 | 1 | 1 | ol | TRUE
561 | line561 | 149-AL1/24-ST1A 110.0 | 284824874 | 200856271 | 6.203 | 0.194 | 0.41 | 8.75 | 0 | 0.47 | 1 | 1 | ol | TRUE
562 | line562 | 149-AL1/24-ST1A 110.0 | 77738968 | 200856271 | 2.0103 | 0.194 | 0.41 | 8.75 | 0 | 0.47 | 1 | 1 | ol | TRUE
563 | line563 | 149-AL1/24-ST1A 110.0 | 281274883 | 200856271 | 6.5543 | 0.194 | 0.41 | 8.75 | 0 | 0.47 | 1 | 1 | ol | TRUE
564 | line564 | 149-AL1/24-ST1A 110.0 | 24507756 | 200856271 | 4.9169 | 0.194 | 0.41 | 8.75 | 0 | 0.47 | 1 | 1 | ol | TRUE
565 | line565 | 149-AL1/24-ST1A 110.0 | 104717261 | 200856271 | 11.7317 | 0.194 | 0.41 | 8.75 | 0 | 0.47 | 1 | 1 | ol | TRUE
566 | line566 | 149-AL1/24-ST1A 110.0 | 24269036 | 200856271 | 8.4576 | 0.194 | 0.41 | 8.75 | 0 | 0.47 | 1 | 1 | ol | TRUE
567 | line567 | 149-AL1/24-ST1A 110.0 | 31196855 | 170808131 | 2.7082 | 0.194 | 0.41 | 8.75 | 0 | 0.47 | 1 | 1 | ol | TRUE
568 | line568 | 149-AL1/24-ST1A 110.0 | 284824874 | 170808131 | 6.8527 | 0.194 | 0.41 | 8.75 | 0 | 0.47 | 1 | 1 | ol | TRUE
569 | line569 | 149-AL1/24-ST1A 110.0 | 77738968 | 170808131 | 4.3158 | 0.194 | 0.41 | 8.75 | 0 | 0.47 | 1 | 1 | ol | TRUE
570 | line570 | 149-AL1/24-ST1A 110.0 | 281274883 | 170808131 | 7.0016 | 0.194 | 0.41 | 8.75 | 0 | 0.47 | 1 | 1 | ol | TRUE
571 | line571 | 149-AL1/24-ST1A 110.0 | 24507756 | 170808131 | 1.1621 | 0.194 | 0.41 | 8.75 | 0 | 0.47 | 1 | 1 | ol | TRUE
572 | line572 | 149-AL1/24-ST1A 110.0 | 104717261 | 170808131 | 5.6543 | 0.194 | 0.41 | 8.75 | 0 | 0.47 | 1 | 1 | ol | TRUE
573 | line573 | 149-AL1/24-ST1A 110.0 | 24269036 | 170808131 | 3.3249 | 0.194 | 0.41 | 8.75 | 0 | 0.47 | 1 | 1 | ol | TRUE
574 | line574 | 149-AL1/24-ST1A 110.0 | 31196855 | 114512827 | 0.80058 | 0.194 | 0.41 | 8.75 | 0 | 0.47 | 1 | 1 | ol | TRUE
575 | line575 | 149-AL1/24-ST1A 110.0 | 284824874 | 114512827 | 4.4287 | 0.194 | 0.41 | 8.75 | 0 | 0.47 | 1 | 1 | ol | TRUE
576 | line576 | 149-AL1/24-ST1A 110.0 | 77738968 | 114512827 | 2.4406 | 0.194 | 0.41 | 8.75 | 0 | 0.47 | 1 | 1 | ol | TRUE
577 | line577 | 149-AL1/24-ST1A 110.0 | 281274883 | 114512827 | 4.7022 | 0.194 | 0.41 | 8.75 | 0 | 0.47 | 1 | 1 | ol | TRUE
578 | line578 | 149-AL1/24-ST1A 110.0 | 24507756 | 114512827 | 2.417 | 0.194 | 0.41 | 8.75 | 0 | 0.47 | 1 | 1 | ol | TRUE
579 | line579 | 149-AL1/24-ST1A 110.0 | 104717261 | 114512827 | 8.8806 | 0.194 | 0.41 | 8.75 | 0 | 0.47 | 1 | 1 | ol | TRUE
580 | line580 | 149-AL1/24-ST1A 110.0 | 24269036 | 114512827 | 6.488 | 0.194 | 0.41 | 8.75 | 0 | 0.47 | 1 | 1 | ol | TRUE
581 | line581 | 149-AL1/24-ST1A 110.0 | 31196855 | 115561882 | 5.5667 | 0.194 | 0.41 | 8.75 | 0 | 0.47 | 1 | 1 | ol | TRUE
582 | line582 | 149-AL1/24-ST1A 110.0 | 284824874 | 115561882 | 0.7599 | 0.194 | 0.41 | 8.75 | 0 | 0.47 | 1 | 1 | ol | TRUE
583 | line583 | 149-AL1/24-ST1A 110.0 | 77738968 | 115561882 | 7.1724 | 0.194 | 0.41 | 8.75 | 0 | 0.47 | 1 | 1 | ol | TRUE
584 | line584 | 149-AL1/24-ST1A 110.0 | 281274883 | 115561882 | 0.41378 | 0.194 | 0.41 | 8.75 | 0 | 0.47 | 1 | 1 | ol | TRUE
585 | line585 | 149-AL1/24-ST1A 110.0 | 24507756 | 115561882 | 6.6583 | 0.194 | 0.41 | 8.75 | 0 | 0.47 | 1 | 1 | ol | TRUE
586 | line586 | 149-AL1/24-ST1A 110.0 | 104717261 | 115561882 | 10.8548 | 0.194 | 0.41 | 8.75 | 0 | 0.47 | 1 | 1 | ol | TRUE
587 | line587 | 149-AL1/24-ST1A 110.0 | 24269036 | 115561882 | 10.3529 | 0.194 | 0.41 | 8.75 | 0 | 0.47 | 1 | 1 | ol | TRUE
588 | line588 | 149-AL1/24-ST1A 110.0 | 31196855 | 147150862 | 3.914 | 0.194 | 0.41 | 8.75 | 0 | 0.47 | 1 | 1 | ol | TRUE
589 | line589 | 149-AL1/24-ST1A 110.0 | 284824874 | 147150862 | 7.3851 | 0.194 | 0.41 | 8.75 | 0 | 0.47 | 1 | 1 | ol | TRUE
590 | line590 | 149-AL1/24-ST1A 110.0 | 77738968 | 147150862 | 1.7638 | 0.194 | 0.41 | 8.75 | 0 | 0.47 | 1 | 1 | ol | TRUE
591 | line591 | 149-AL1/24-ST1A 110.0 | 281274883 | 147150862 | 7.7293 | 0.194 | 0.41 | 8.75 | 0 | 0.47 | 1 | 1 | ol | TRUE
592 | line592 | 149-AL1/24-ST1A 110.0 | 24507756 | 147150862 | 4.9329 | 0.194 | 0.41 | 8.75 | 0 | 0.47 | 1 | 1 | ol | TRUE
593 | line593 | 149-AL1/24-ST1A 110.0 | 104717261 | 147150862 | 11.6604 | 0.194 | 0.41 | 8.75 | 0 | 0.47 | 1 | 1 | ol | TRUE
594 | line594 | 149-AL1/24-ST1A 110.0 | 24269036 | 147150862 | 7.9912 | 0.194 | 0.41 | 8.75 | 0 | 0.47 | 1 | 1 | ol | TRUE
595 | line595 | 149-AL1/24-ST1A 110.0 | 31196855 | 115792326 | 1.639 | 0.194 | 0.41 | 8.75 | 0 | 0.47 | 1 | 1 | ol | TRUE
596 | line596 | 149-AL1/24-ST1A 110.0 | 284824874 | 115792326 | 6.1471 | 0.194 | 0.41 | 8.75 | 0 | 0.47 | 1 | 1 | ol | TRUE
597 | line597 | 149-AL1/24-ST1A 110.0 | 77738968 | 115792326 | 3.3464 | 0.194 | 0.41 | 8.75 | 0 | 0.47 | 1 | 1 | ol | TRUE
598 | line598 | 149-AL1/24-ST1A 110.0 | 281274883 | 115792326 | 6.3357 | 0.194 | 0.41 | 8.75 | 0 | 0.47 | 1 | 1 | ol | TRUE
599 | line599 | 149-AL1/24-ST1A 110.0 | 24507756 | 115792326 | 0.28736 | 0.194 | 0.41 | 8.75 | 0 | 0.47 | 1 | 1 | ol | TRUE
600 | line600 | 149-AL1/24-ST1A 110.0 | 104717261 | 115792326 | 6.7109 | 0.194 | 0.41 | 8.75 | 0 | 0.47 | 1 | 1 | ol | TRUE
601 | line601 | 149-AL1/24-ST1A 110.0 | 24269036 | 115792326 | 4.1769 | 0.194 | 0.41 | 8.75 | 0 | 0.47 | 1 | 1 | ol | TRUE
602 | line602 | 149-AL1/24-ST1A 110.0 | 31196855 | 158751303 | 1.6353 | 0.194 | 0.41 | 8.75 | 0 | 0.47 | 1 | 1 | ol | TRUE
603 | line603 | 149-AL1/24-ST1A 110.0 | 284824874 | 158751303 | 6.5584 | 0.194 | 0.41 | 8.75 | 0 | 0.47 | 1 | 1 | ol | TRUE
604 | line604 | 149-AL1/24-ST1A 110.0 | 77738968 | 158751303 | 1.0831 | 0.194 | 0.41 | 8.75 | 0 | 0.47 | 1 | 1 | ol | TRUE
605 | line605 | 149-AL1/24-ST1A 110.0 | 281274883 | 158751303 | 6.8411 | 0.194 | 0.41 | 8.75 | 0 | 0.47 | 1 | 1 | ol | TRUE
606 | line606 | 149-AL1/24-ST1A 110.0 | 24507756 | 158751303 | 2.1262 | 0.194 | 0.41 | 8.75 | 0 | 0.47 | 1 | 1 | ol | TRUE
607 | line607 | 149-AL1/24-ST1A 110.0 | 104717261 | 158751303 | 8.8461 | 0.194 | 0.41 | 8.75 | 0 | 0.47 | 1 | 1 | ol | TRUE
608 | line608 | 149-AL1/24-ST1A 110.0 | 24269036 | 158751303 | 5.4405 | 0.194 | 0.41 | 8.75 | 0 | 0.47 | 1 | 1 | ol | TRUE
609 | line609 | 149-AL1/24-ST1A 110.0 | 31196855 | 183360237 | 2.9385 | 0.194 | 0.41 | 8.75 | 0 | 0.47 | 1 | 1 | ol | TRUE
610 | line610 | 149-AL1/24-ST1A 110.0 | 284824874 | 183360237 | 7.7129 | 0.194 | 0.41 | 8.75 | 0 | 0.47 | 1 | 1 | ol | TRUE
611 | line611 | 149-AL1/24-ST1A 110.0 | 77738968 | 183360237 | 1.2686 | 0.194 | 0.41 | 8.75 | 0 | 0.47 | 1 | 1 | ol | TRUE
612 | line612 | 149-AL1/24-ST1A 110.0 | 281274883 | 183360237 | 8.0127 | 0.194 | 0.41 | 8.75 | 0 | 0.47 | 1 | 1 | ol | TRUE
613 | line613 | 149-AL1/24-ST1A 110.0 | 24507756 | 183360237 | 3.1938 | 0.194 | 0.41 | 8.75 | 0 | 0.47 | 1 | 1 | ol | TRUE
614 | line614 | 149-AL1/24-ST1A 110.0 | 104717261 | 183360237 | 9.577 | 0.194 | 0.41 | 8.75 | 0 | 0.47 | 1 | 1 | ol | TRUE
615 | line615 | 149-AL1/24-ST1A 110.0 | 24269036 | 183360237 | 5.7006 | 0.194 | 0.41 | 8.75 | 0 | 0.47 | 1 | 1 | ol | TRUE
616 | line616 | 149-AL1/24-ST1A 110.0 | 31196855 | 97508176 | 3.7071 | 0.194 | 0.41 | 8.75 | 0 | 0.47 | 1 | 1 | ol | TRUE
617 | line617 | 149-AL1/24-ST1A 110.0 | 284824874 | 97508176 | 6.1065 | 0.194 | 0.41 | 8.75 | 0 | 0.47 | 1 | 1 | ol | TRUE
618 | line618 | 149-AL1/24-ST1A 110.0 | 77738968 | 97508176 | 5.8168 | 0.194 | 0.41 | 8.75 | 0 | 0.47 | 1 | 1 | ol | TRUE
619 | line619 | 149-AL1/24-ST1A 110.0 | 281274883 | 97508176 | 6.1554 | 0.194 | 0.41 | 8.75 | 0 | 0.47 | 1 | 1 | ol | TRUE
620 | line620 | 149-AL1/24-ST1A 110.0 | 24507756 | 97508176 | 2.822 | 0.194 | 0.41 | 8.75 | 0 | 0.47 | 1 | 1 | ol | TRUE
621 | line621 | 149-AL1/24-ST1A 110.0 | 104717261 | 97508176 | 5.0463 | 0.194 | 0.41 | 8.75 | 0 | 0.47 | 1 | 1 | ol | TRUE
622 | line622 | 149-AL1/24-ST1A 110.0 | 24269036 | 97508176 | 4.6344 | 0.194 | 0.41 | 8.75 | 0 | 0.47 | 1 | 1 | ol | TRUE
623 | line623 | 149-AL1/24-ST1A 110.0 | 31196855 | 199121855 | 3.2728 | 0.194 | 0.41 | 8.75 | 0 | 0.47 | 1 | 1 | ol | TRUE
624 | line624 | 149-AL1/24-ST1A 110.0 | 284824874 | 199121855 | 6.6389 | 0.194 | 0.41 | 8.75 | 0 | 0.47 | 1 | 1 | ol | TRUE
625 | line625 | 149-AL1/24-ST1A 110.0 | 77738968 | 199121855 | 1.3389 | 0.194 | 0.41 | 8.75 | 0 | 0.47 | 1 | 1 | ol | TRUE
626 | line626 | 149-AL1/24-ST1A 110.0 | 281274883 | 199121855 | 6.9809 | 0.194 | 0.41 | 8.75 | 0 | 0.47 | 1 | 1 | ol | TRUE
627 | line627 | 149-AL1/24-ST1A 110.0 | 24507756 | 199121855 | 4.4438 | 0.194 | 0.41 | 8.75 | 0 | 0.47 | 1 | 1 | ol | TRUE
628 | line628 | 149-AL1/24-ST1A 110.0 | 104717261 | 199121855 | 11.2389 | 0.194 | 0.41 | 8.75 | 0 | 0.47 | 1 | 1 | ol | TRUE
629 | line629 | 149-AL1/24-ST1A 110.0 | 24269036 | 199121855 | 7.7818 | 0.194 | 0.41 | 8.75 | 0 | 0.47 | 1 | 1 | ol | TRUE
630 | line630 | 149-AL1/24-ST1A 110.0 | 31196855 | 173759547 | 8.1642 | 0.194 | 0.41 | 8.75 | 0 | 0.47 | 1 | 1 | ol | TRUE
631 | line631 | 149-AL1/24-ST1A 110.0 | 284824874 | 173759547 | 8.6184 | 0.194 | 0.41 | 8.75 | 0 | 0.47 | 1 | 1 | ol | TRUE
632 | line632 | 149-AL1/24-ST1A 110.0 | 77738968 | 173759547 | 10.3398 | 0.194 | 0.41 | 8.75 | 0 | 0.47 | 1 | 1 | ol | TRUE
633 | line633 | 149-AL1/24-ST1A 110.0 | 281274883 | 173759547 | 8.479 | 0.194 | 0.41 | 8.75 | 0 | 0.47 | 1 | 1 | ol | TRUE
634 | line634 | 149-AL1/24-ST1A 110.0 | 24507756 | 173759547 | 7.3377 | 0.194 | 0.41 | 8.75 | 0 | 0.47 | 1 | 1 | ol | TRUE
635 | line635 | 149-AL1/24-ST1A 110.0 | 104717261 | 173759547 | 4.3691 | 0.194 | 0.41 | 8.75 | 0 | 0.47 | 1 | 1 | ol | TRUE
636 | line636 | 149-AL1/24-ST1A 110.0 | 24269036 | 173759547 | 7.5353 | 0.194 | 0.41 | 8.75 | 0 | 0.47 | 1 | 1 | ol | TRUE
637 | line637 | 149-AL1/24-ST1A 110.0 | 31196855 | 173759548 | 8.159 | 0.194 | 0.41 | 8.75 | 0 | 0.47 | 1 | 1 | ol | TRUE
638 | line638 | 149-AL1/24-ST1A 110.0 | 284824874 | 173759548 | 8.6041 | 0.194 | 0.41 | 8.75 | 0 | 0.47 | 1 | 1 | ol | TRUE
639 | line639 | 149-AL1/24-ST1A 110.0 | 77738968 | 173759548 | 10.3358 | 0.194 | 0.41 | 8.75 | 0 | 0.47 | 1 | 1 | ol | TRUE
640 | line640 | 149-AL1/24-ST1A 110.0 | 281274883 | 173759548 | 8.4643 | 0.194 | 0.41 | 8.75 | 0 | 0.47 | 1 | 1 | ol | TRUE
641 | line641 | 149-AL1/24-ST1A 110.0 | 24507756 | 173759548 | 7.3358 | 0.194 | 0.41 | 8.75 | 0 | 0.47 | 1 | 1 | ol | TRUE
642 | line642 | 149-AL1/24-ST1A 110.0 | 104717261 | 173759548 | 4.3847 | 0.194 | 0.41 | 8.75 | 0 | 0.47 | 1 | 1 | ol | TRUE
643 | line643 | 149-AL1/24-ST1A 110.0 | 24269036 | 173759548 | 7.5431 | 0.194 | 0.41 | 8.75 | 0 | 0.47 | 1 | 1 | ol | TRUE
644 | line644 | 149-AL1/24-ST1A 110.0 | 31196855 | 176384335 | 3.648 | 0.194 | 0.41 | 8.75 | 0 | 0.47 | 1 | 1 | ol | TRUE
645 | line645 | 149-AL1/24-ST1A 110.0 | 284824874 | 176384335 | 7.7421 | 0.194 | 0.41 | 8.75 | 0 | 0.47 | 1 | 1 | ol | TRUE
646 | line646 | 149-AL1/24-ST1A 110.0 | 77738968 | 176384335 | 5.0666 | 0.194 | 0.41 | 8.75 | 0 | 0.47 | 1 | 1 | ol | TRUE
647 | line647 | 149-AL1/24-ST1A 110.0 | 281274883 | 176384335 | 7.873 | 0.194 | 0.41 | 8.75 | 0 | 0.47 | 1 | 1 | ol | TRUE
648 | line648 | 149-AL1/24-ST1A 110.0 | 24507756 | 176384335 | 2.0334 | 0.194 | 0.41 | 8.75 | 0 | 0.47 | 1 | 1 | ol | TRUE
649 | line649 | 149-AL1/24-ST1A 110.0 | 104717261 | 176384335 | 4.8634 | 0.194 | 0.41 | 8.75 | 0 | 0.47 | 1 | 1 | ol | TRUE
650 | line650 | 149-AL1/24-ST1A 110.0 | 24269036 | 176384335 | 2.4561 | 0.194 | 0.41 | 8.75 | 0 | 0.47 | 1 | 1 | ol | TRUE
651 | line651 | 149-AL1/24-ST1A 110.0 | 31196855 | 174845207 | 3.764 | 0.194 | 0.41 | 8.75 | 0 | 0.47 | 1 | 1 | ol | TRUE
652 | line652 | 149-AL1/24-ST1A 110.0 | 284824874 | 174845207 | 7.9786 | 0.194 | 0.41 | 8.75 | 0 | 0.47 | 1 | 1 | ol | TRUE
653 | line653 | 149-AL1/24-ST1A 110.0 | 77738968 | 174845207 | 5.0666 | 0.194 | 0.41 | 8.75 | 0 | 0.47 | 1 | 1 | ol | TRUE
654 | line654 | 149-AL1/24-ST1A 110.0 | 281274883 | 174845207 | 8.1158 | 0.194 | 0.41 | 8.75 | 0 | 0.47 | 1 | 1 | ol | TRUE
655 | line655 | 149-AL1/24-ST1A 110.0 | 24507756 | 174845207 | 2.1244 | 0.194 | 0.41 | 8.75 | 0 | 0.47 | 1 | 1 | ol | TRUE
656 | line656 | 149-AL1/24-ST1A 110.0 | 104717261 | 174845207 | 4.8935 | 0.194 | 0.41 | 8.75 | 0 | 0.47 | 1 | 1 | ol | TRUE
657 | line657 | 149-AL1/24-ST1A 110.0 | 24269036 | 174845207 | 2.2025 | 0.194 | 0.41 | 8.75 | 0 | 0.47 | 1 | 1 | ol | TRUE
658 | line658 | 149-AL1/24-ST1A 110.0 | 31196855 | 231271747 | 4.7639 | 0.194 | 0.41 | 8.75 | 0 | 0.47 | 1 | 1 | ol | TRUE
659 | line659 | 149-AL1/24-ST1A 110.0 | 284824874 | 231271747 | 5.6279 | 0.194 | 0.41 | 8.75 | 0 | 0.47 | 1 | 1 | ol | TRUE
660 | line660 | 149-AL1/24-ST1A 110.0 | 77738968 | 231271747 | 7.0027 | 0.194 | 0.41 | 8.75 | 0 | 0.47 | 1 | 1 | ol | TRUE
661 | line661 | 149-AL1/24-ST1A 110.0 | 281274883 | 231271747 | 5.5837 | 0.194 | 0.41 | 8.75 | 0 | 0.47 | 1 | 1 | ol | TRUE
662 | line662 | 149-AL1/24-ST1A 110.0 | 24507756 | 231271747 | 4.265 | 0.194 | 0.41 | 8.75 | 0 | 0.47 | 1 | 1 | ol | TRUE
663 | line663 | 149-AL1/24-ST1A 110.0 | 104717261 | 231271747 | 5.451 | 0.194 | 0.41 | 8.75 | 0 | 0.47 | 1 | 1 | ol | TRUE
664 | line664 | 149-AL1/24-ST1A 110.0 | 24269036 | 231271747 | 6.1086 | 0.194 | 0.41 | 8.75 | 0 | 0.47 | 1 | 1 | ol | TRUE
665 | line665 | 149-AL1/24-ST1A 110.0 | 31196855 | 180874682 | 2.5245 | 0.194 | 0.41 | 8.75 | 0 | 0.47 | 1 | 1 | ol | TRUE
666 | line666 | 149-AL1/24-ST1A 110.0 | 284824874 | 180874682 | 7.4135 | 0.194 | 0.41 | 8.75 | 0 | 0.47 | 1 | 1 | ol | TRUE
667 | line667 | 149-AL1/24-ST1A 110.0 | 77738968 | 180874682 | 1.2243 | 0.194 | 0.41 | 8.75 | 0 | 0.47 | 1 | 1 | ol | TRUE
668 | line668 | 149-AL1/24-ST1A 110.0 | 281274883 | 180874682 | 7.7037 | 0.194 | 0.41 | 8.75 | 0 | 0.47 | 1 | 1 | ol | TRUE
669 | line669 | 149-AL1/24-ST1A 110.0 | 24507756 | 180874682 | 2.719 | 0.194 | 0.41 | 8.75 | 0 | 0.47 | 1 | 1 | ol | TRUE
670 | line670 | 149-AL1/24-ST1A 110.0 | 104717261 | 180874682 | 9.1619 | 0.194 | 0.41 | 8.75 | 0 | 0.47 | 1 | 1 | ol | TRUE
671 | line671 | 149-AL1/24-ST1A 110.0 | 24269036 | 180874682 | 5.3931 | 0.194 | 0.41 | 8.75 | 0 | 0.47 | 1 | 1 | ol | TRUE
672 | line672 | 149-AL1/24-ST1A 110.0 | 31196855 | 186052034 | 2.9472 | 0.194 | 0.41 | 8.75 | 0 | 0.47 | 1 | 1 | ol | TRUE
673 | line673 | 149-AL1/24-ST1A 110.0 | 284824874 | 186052034 | 8.0199 | 0.194 | 0.41 | 8.75 | 0 | 0.47 | 1 | 1 | ol | TRUE
674 | line674 | 149-AL1/24-ST1A 110.0 | 77738968 | 186052034 | 3.1176 | 0.194 | 0.41 | 8.75 | 0 | 0.47 | 1 | 1 | ol | TRUE
675 | line675 | 149-AL1/24-ST1A 110.0 | 281274883 | 186052034 | 8.2486 | 0.194 | 0.41 | 8.75 | 0 | 0.47 | 1 | 1 | ol | TRUE
676 | line676 | 149-AL1/24-ST1A 110.0 | 24507756 | 186052034 | 1.8559 | 0.194 | 0.41 | 8.75 | 0 | 0.47 | 1 | 1 | ol | TRUE
677 | line677 | 149-AL1/24-ST1A 110.0 | 104717261 | 186052034 | 7.229 | 0.194 | 0.41 | 8.75 | 0 | 0.47 | 1 | 1 | ol | TRUE
678 | line678 | 149-AL1/24-ST1A 110.0 | 24269036 | 186052034 | 3.3514 | 0.194 | 0.41 | 8.75 | 0 | 0.47 | 1 | 1 | ol | TRUE
679 | line679 | 149-AL1/24-ST1A 110.0 | 31196855 | 125726201 | 5.0868 | 0.194 | 0.41 | 8.75 | 0 | 0.47 | 1 | 1 | ol | TRUE
680 | line680 | 149-AL1/24-ST1A 110.0 | 284824874 | 125726201 | 8.5756 | 0.194 | 0.41 | 8.75 | 0 | 0.47 | 1 | 1 | ol | TRUE
681 | line681 | 149-AL1/24-ST1A 110.0 | 77738968 | 125726201 | 2.8506 | 0.194 | 0.41 | 8.75 | 0 | 0.47 | 1 | 1 | ol | TRUE
682 | line682 | 149-AL1/24-ST1A 110.0 | 281274883 | 125726201 | 8.9238 | 0.194 | 0.41 | 8.75 | 0 | 0.47 | 1 | 1 | ol | TRUE
683 | line683 | 149-AL1/24-ST1A 110.0 | 24507756 | 125726201 | 5.9467 | 0.194 | 0.41 | 8.75 | 0 | 0.47 | 1 | 1 | ol | TRUE
684 | line684 | 149-AL1/24-ST1A 110.0 | 104717261 | 125726201 | 12.5315 | 0.194 | 0.41 | 8.75 | 0 | 0.47 | 1 | 1 | ol | TRUE
685 | line685 | 149-AL1/24-ST1A 110.0 | 24269036 | 125726201 | 8.6048 | 0.194 | 0.41 | 8.75 | 0 | 0.47 | 1 | 1 | ol | TRUE
686 | line686 | 149-AL1/24-ST1A 110.0 | 31196855 | 223801567 | 3.9935 | 0.194 | 0.41 | 8.75 | 0 | 0.47 | 1 | 1 | ol | TRUE
687 | line687 | 149-AL1/24-ST1A 110.0 | 284824874 | 223801567 | 5.6759 | 0.194 | 0.41 | 8.75 | 0 | 0.47 | 1 | 1 | ol | TRUE
688 | line688 | 149-AL1/24-ST1A 110.0 | 77738968 | 223801567 | 6.1945 | 0.194 | 0.41 | 8.75 | 0 | 0.47 | 1 | 1 | ol | TRUE
689 | line689 | 149-AL1/24-ST1A 110.0 | 281274883 | 223801567 | 5.6898 | 0.194 | 0.41 | 8.75 | 0 | 0.47 | 1 | 1 | ol | TRUE
690 | line690 | 149-AL1/24-ST1A 110.0 | 24507756 | 223801567 | 3.3623 | 0.194 | 0.41 | 8.75 | 0 | 0.47 | 1 | 1 | ol | TRUE
691 | line691 | 149-AL1/24-ST1A 110.0 | 104717261 | 223801567 | 5.3414 | 0.194 | 0.41 | 8.75 | 0 | 0.47 | 1 | 1 | ol | TRUE
692 | line692 | 149-AL1/24-ST1A 110.0 | 24269036 | 223801567 | 5.3491 | 0.194 | 0.41 | 8.75 | 0 | 0.47 | 1 | 1 | ol | TRUE
693 | line693 | 149-AL1/24-ST1A 110.0 | 31196855 | 224293340 | 1.971 | 0.194 | 0.41 | 8.75 | 0 | 0.47 | 1 | 1 | ol | TRUE
694 | line694 | 149-AL1/24-ST1A 110.0 | 284824874 | 224293340 | 4.7467 | 0.194 | 0.41 | 8.75 | 0 | 0.47 | 1 | 1 | ol | TRUE
695 | line695 | 149-AL1/24-ST1A 110.0 | 77738968 | 224293340 | 4.2215 | 0.194 | 0.41 | 8.75 | 0 | 0.47 | 1 | 1 | ol | TRUE
696 | line696 | 149-AL1/24-ST1A 110.0 | 281274883 | 224293340 | 4.8855 | 0.194 | 0.41 | 8.75 | 0 | 0.47 | 1 | 1 | ol | TRUE
697 | line697 | 149-AL1/24-ST1A 110.0 | 24507756 | 224293340 | 1.9376 | 0.194 | 0.41 | 8.75 | 0 | 0.47 | 1 | 1 | ol | TRUE
698 | line698 | 149-AL1/24-ST1A 110.0 | 104717261 | 224293340 | 6.8966 | 0.194 | 0.41 | 8.75 | 0 | 0.47 | 1 | 1 | ol | TRUE
699 | line699 | 149-AL1/24-ST1A 110.0 | 24269036 | 224293340 | 5.4319 | 0.194 | 0.41 | 8.75 | 0 | 0.47 | 1 | 1 | ol | TRUE
700 | line700 | 149-AL1/24-ST1A 110.0 | 31196855 | 126068889 | 2.5736 | 0.194 | 0.41 | 8.75 | 0 | 0.47 | 1 | 1 | ol | TRUE
701 | line701 | 149-AL1/24-ST1A 110.0 | 284824874 | 126068889 | 6.2726 | 0.194 | 0.41 | 8.75 | 0 | 0.47 | 1 | 1 | ol | TRUE
702 | line702 | 149-AL1/24-ST1A 110.0 | 77738968 | 126068889 | 0.76344 | 0.194 | 0.41 | 8.75 | 0 | 0.47 | 1 | 1 | ol | TRUE
703 | line703 | 149-AL1/24-ST1A 110.0 | 281274883 | 126068889 | 6.6035 | 0.194 | 0.41 | 8.75 | 0 | 0.47 | 1 | 1 | ol | TRUE
704 | line704 | 149-AL1/24-ST1A 110.0 | 24507756 | 126068889 | 3.751 | 0.194 | 0.41 | 8.75 | 0 | 0.47 | 1 | 1 | ol | TRUE
705 | line705 | 149-AL1/24-ST1A 110.0 | 104717261 | 126068889 | 10.5568 | 0.194 | 0.41 | 8.75 | 0 | 0.47 | 1 | 1 | ol | TRUE
706 | line706 | 149-AL1/24-ST1A 110.0 | 24269036 | 126068889 | 7.2017 | 0.194 | 0.41 | 8.75 | 0 | 0.47 | 1 | 1 | ol | TRUE
707 | line707 | 149-AL1/24-ST1A 110.0 | 31196855 | 24507400 | 3.242 | 0.194 | 0.41 | 8.75 | 0 | 0.47 | 1 | 1 | ol | TRUE
708 | line708 | 149-AL1/24-ST1A 110.0 | 284824874 | 24507400 | 8.3617 | 0.194 | 0.41 | 8.75 | 0 | 0.47 | 1 | 1 | ol | TRUE
709 | line709 | 149-AL1/24-ST1A 110.0 | 77738968 | 24507400 | 2.7629 | 0.194 | 0.41 | 8.75 | 0 | 0.47 | 1 | 1 | ol | TRUE
710 | line710 | 149-AL1/24-ST1A 110.0 | 281274883 | 24507400 | 8.6156 | 0.194 | 0.41 | 8.75 | 0 | 0.47 | 1 | 1 | ol | TRUE
711 | line711 | 149-AL1/24-ST1A 110.0 | 24507756 | 24507400 | 2.5272 | 0.194 | 0.41 | 8.75 | 0 | 0.47 | 1 | 1 | ol | TRUE
712 | line712 | 149-AL1/24-ST1A 110.0 | 104717261 | 24507400 | 8.0378 | 0.194 | 0.41 | 8.75 | 0 | 0.47 | 1 | 1 | ol | TRUE
713 | line713 | 149-AL1/24-ST1A 110.0 | 24269036 | 24507400 | 3.9487 | 0.194 | 0.41 | 8.75 | 0 | 0.47 | 1 | 1 | ol | TRUE
714 | line714 | 149-AL1/24-ST1A 110.0 | 31196855 | 232584261 | 3.206 | 0.194 | 0.41 | 8.75 | 0 | 0.47 | 1 | 1 | ol | TRUE
715 | line715 | 149-AL1/24-ST1A 110.0 | 284824874 | 232584261 | 4.6952 | 0.194 | 0.41 | 8.75 | 0 | 0.47 | 1 | 1 | ol | TRUE
716 | line716 | 149-AL1/24-ST1A 110.0 | 77738968 | 232584261 | 5.4644 | 0.194 | 0.41 | 8.75 | 0 | 0.47 | 1 | 1 | ol | TRUE
717 | line717 | 149-AL1/24-ST1A 110.0 | 281274883 | 232584261 | 4.7438 | 0.194 | 0.41 | 8.75 | 0 | 0.47 | 1 | 1 | ol | TRUE
718 | line718 | 149-AL1/24-ST1A 110.0 | 24507756 | 232584261 | 3.0079 | 0.194 | 0.41 | 8.75 | 0 | 0.47 | 1 | 1 | ol | TRUE
719 | line719 | 149-AL1/24-ST1A 110.0 | 104717261 | 232584261 | 6.3873 | 0.194 | 0.41 | 8.75 | 0 | 0.47 | 1 | 1 | ol | TRUE
720 | line720 | 149-AL1/24-ST1A 110.0 | 24269036 | 232584261 | 5.8372 | 0.194 | 0.41 | 8.75 | 0 | 0.47 | 1 | 1 | ol | TRUE
721 | line721 | 149-AL1/24-ST1A 110.0 | 31196855 | 30602310 | 0.51263 | 0.194 | 0.41 | 8.75 | 0 | 0.47 | 1 | 1 | ol | TRUE
722 | line722 | 149-AL1/24-ST1A 110.0 | 284824874 | 30602310 | 5.308 | 0.194 | 0.41 | 8.75 | 0 | 0.47 | 1 | 1 | ol | TRUE
723 | line723 | 149-AL1/24-ST1A 110.0 | 77738968 | 30602310 | 1.7651 | 0.194 | 0.41 | 8.75 | 0 | 0.47 | 1 | 1 | ol | TRUE
724 | line724 | 149-AL1/24-ST1A 110.0 | 281274883 | 30602310 | 5.5821 | 0.194 | 0.41 | 8.75 | 0 | 0.47 | 1 | 1 | ol | TRUE
725 | line725 | 149-AL1/24-ST1A 110.0 | 24507756 | 30602310 | 1.9529 | 0.194 | 0.41 | 8.75 | 0 | 0.47 | 1 | 1 | ol | TRUE
726 | line726 | 149-AL1/24-ST1A 110.0 | 104717261 | 30602310 | 8.7062 | 0.194 | 0.41 | 8.75 | 0 | 0.47 | 1 | 1 | ol | TRUE
727 | line727 | 149-AL1/24-ST1A 110.0 | 24269036 | 30602310 | 5.9078 | 0.194 | 0.41 | 8.75 | 0 | 0.47 | 1 | 1 | ol | TRUE
728 | line728 | 149-AL1/24-ST1A 110.0 | 31196855 | 172588111 | 3.093 | 0.194 | 0.41 | 8.75 | 0 | 0.47 | 1 | 1 | ol | TRUE
729 | line729 | 149-AL1/24-ST1A 110.0 | 284824874 | 172588111 | 6.844 | 0.194 | 0.41 | 8.75 | 0 | 0.47 | 1 | 1 | ol | TRUE
730 | line730 | 149-AL1/24-ST1A 110.0 | 77738968 | 172588111 | 4.8416 | 0.194 | 0.41 | 8.75 | 0 | 0.47 | 1 | 1 | ol | TRUE
731 | line731 | 149-AL1/24-ST1A 110.0 | 281274883 | 172588111 | 6.9653 | 0.194 | 0.41 | 8.75 | 0 | 0.47 | 1 | 1 | ol | TRUE
732 | line732 | 149-AL1/24-ST1A 110.0 | 24507756 | 172588111 | 1.6715 | 0.194 | 0.41 | 8.75 | 0 | 0.47 | 1 | 1 | ol | TRUE
733 | line733 | 149-AL1/24-ST1A 110.0 | 104717261 | 172588111 | 5.2012 | 0.194 | 0.41 | 8.75 | 0 | 0.47 | 1 | 1 | ol | TRUE
734 | line734 | 149-AL1/24-ST1A 110.0 | 24269036 | 172588111 | 3.3812 | 0.194 | 0.41 | 8.75 | 0 | 0.47 | 1 | 1 | ol | TRUE
735 | line735 | 149-AL1/24-ST1A 110.0 | 31196855 | 158859202 | 4.4772 | 0.194 | 0.41 | 8.75 | 0 | 0.47 | 1 | 1 | ol | TRUE
736 | line736 | 149-AL1/24-ST1A 110.0 | 284824874 | 158859202 | 7.7525 | 0.194 | 0.41 | 8.75 | 0 | 0.47 | 1 | 1 | ol | TRUE
737 | line737 | 149-AL1/24-ST1A 110.0 | 77738968 | 158859202 | 2.3342 | 0.194 | 0.41 | 8.75 | 0 | 0.47 | 1 | 1 | ol | TRUE
738 | line738 | 149-AL1/24-ST1A 110.0 | 281274883 | 158859202 | 8.1017 | 0.194 | 0.41 | 8.75 | 0 | 0.47 | 1 | 1 | ol | TRUE
739 | line739 | 149-AL1/24-ST1A 110.0 | 24507756 | 158859202 | 5.5017 | 0.194 | 0.41 | 8.75 | 0 | 0.47 | 1 | 1 | ol | TRUE
740 | line740 | 149-AL1/24-ST1A 110.0 | 104717261 | 158859202 | 12.2149 | 0.194 | 0.41 | 8.75 | 0 | 0.47 | 1 | 1 | ol | TRUE
741 | line741 | 149-AL1/24-ST1A 110.0 | 24269036 | 158859202 | 8.4863 | 0.194 | 0.41 | 8.75 | 0 | 0.47 | 1 | 1 | ol | TRUE

## trafo
| name | std_type | hv_bus | lv_bus | sn_kva | vn_hv_kv | vn_lv_kv | vsc_percent | vscr_percent | pfe_kw | i0_percent | shift_degree | tp_side | tp_mid | tp_min | tp_max | tp_st_percent | tp_st_degree | tp_pos | tp_phase_shifter | parallel | df | in_service
0 |  | 25 MVA 110/10 kV | 1234 | 31196855 | 25000 | 110 | 10 | 12 | 0.41 | 14 | 0.07 | 150 | hv | 0 | -9 | 9 | 1.5 | 0 | 0 | FALSE | 1 | 1 | TRUE
1 |  | 25 MVA 110/10 kV | 1235 | 284824874 | 25000 | 110 | 10 | 12 | 0.41 | 14 | 0.07 | 150 | hv | 0 | -9 | 9 | 1.5 | 0 | 0 | FALSE | 1 | 1 | TRUE
2 |  | 25 MVA 110/10 kV | 1236 | 77738968 | 25000 | 110 | 10 | 12 | 0.41 | 14 | 0.07 | 150 | hv | 0 | -9 | 9 | 1.5 | 0 | 0 | FALSE | 1 | 1 | TRUE
3 |  | 25 MVA 110/10 kV | 1237 | 281274883 | 25000 | 110 | 10 | 12 | 0.41 | 14 | 0.07 | 150 | hv | 0 | -9 | 9 | 1.5 | 0 | 0 | FALSE | 1 | 1 | TRUE
4 |  | 25 MVA 110/10 kV | 1238 | 24507756 | 25000 | 110 | 10 | 12 | 0.41 | 14 | 0.07 | 150 | hv | 0 | -9 | 9 | 1.5 | 0 | 0 | FALSE | 1 | 1 | TRUE
5 |  | 25 MVA 110/10 kV | 1239 | 104717261 | 25000 | 110 | 10 | 12 | 0.41 | 14 | 0.07 | 150 | hv | 0 | -9 | 9 | 1.5 | 0 | 0 | FALSE | 1 | 1 | TRUE
6 |  | 25 MVA 110/10 kV | 1240 | 24269036 | 25000 | 110 | 10 | 12 | 0.41 | 14 | 0.07 | 150 | hv | 0 | -9 | 9 | 1.5 | 0 | 0 | FALSE | 1 | 1 | TRUE

## trafo3w
name | std_type | hv_bus | mv_bus | lv_bus | sn_hv_kva | sn_mv_kva | sn_lv_kva | vn_hv_kv | vn_mv_kv | vn_lv_kv | vsc_hv_percent | vsc_mv_percent | vsc_lv_percent | vscr_hv_percent | vscr_mv_percent | vscr_lv_percent | pfe_kw | i0_percent | shift_mv_degree | shift_lv_degree | tp_side | tp_mid | tp_min | tp_max | tp_st_percent | tp_st_degree | tp_pos | tap_at_star_point | in_service

## impedance
name | from_bus | to_bus | rft_pu | xft_pu | rtf_pu | xtf_pu | sn_kva | in_service

## dcline
name | from_bus | to_bus | p_kw | loss_percent | loss_kw | vm_from_pu | vm_to_pu | max_p_kw | min_q_from_kvar | min_q_to_kvar | max_q_from_kvar | max_q_to_kvar | in_service

## ward
name | bus | ps_kw | qs_kvar | qz_kvar | pz_kw | in_service

## xward
name | bus | ps_kw | qs_kvar | qz_kvar | pz_kw | r_ohm | x_ohm | vm_pu | in_service

## measurement
name | type | element_type | value | std_dev | bus | element

## piecewise_linear_cost
type | element | element_type | p | f

## polynomial_cost
type | element | element_type | c

## line_geodata
| x0 | y0 | x1 | y1
0 | 50.7672 | 6.1134 | 50.7675 | 6.0825
1 | 50.7212 | 6.1126 | 50.7675 | 6.0825
2 | 50.7778 | 6.086 | 50.7675 | 6.0825
3 | 50.7189 | 6.1162 | 50.7675 | 6.0825
4 | 50.777 | 6.131 | 50.7675 | 6.0825
5 | 50.7893 | 6.2256 | 50.7675 | 6.0825
6 | 50.8061 | 6.166 | 50.7675 | 6.0825
7 | 50.7672 | 6.1134 | 50.7806 | 6.1045
8 | 50.7212 | 6.1126 | 50.7806 | 6.1045
9 | 50.7778 | 6.086 | 50.7806 | 6.1045
10 | 50.7189 | 6.1162 | 50.7806 | 6.1045
11 | 50.777 | 6.131 | 50.7806 | 6.1045
12 | 50.7893 | 6.2256 | 50.7806 | 6.1045
13 | 50.8061 | 6.166 | 50.7806 | 6.1045
14 | 50.7672 | 6.1134 | 50.7765 | 6.1494
15 | 50.7212 | 6.1126 | 50.7765 | 6.1494
16 | 50.7778 | 6.086 | 50.7765 | 6.1494
17 | 50.7189 | 6.1162 | 50.7765 | 6.1494
18 | 50.777 | 6.131 | 50.7765 | 6.1494
19 | 50.7893 | 6.2256 | 50.7765 | 6.1494
20 | 50.8061 | 6.166 | 50.7765 | 6.1494
21 | 50.7672 | 6.1134 | 50.7533 | 6.0731
22 | 50.7212 | 6.1126 | 50.7533 | 6.0731
23 | 50.7778 | 6.086 | 50.7533 | 6.0731
24 | 50.7189 | 6.1162 | 50.7533 | 6.0731
25 | 50.777 | 6.131 | 50.7533 | 6.0731
26 | 50.7893 | 6.2256 | 50.7533 | 6.0731
27 | 50.8061 | 6.166 | 50.7533 | 6.0731
28 | 50.7672 | 6.1134 | 50.7945 | 6.1014
29 | 50.7212 | 6.1126 | 50.7945 | 6.1014
30 | 50.7778 | 6.086 | 50.7945 | 6.1014
31 | 50.7189 | 6.1162 | 50.7945 | 6.1014
32 | 50.777 | 6.131 | 50.7945 | 6.1014
33 | 50.7893 | 6.2256 | 50.7945 | 6.1014
34 | 50.8061 | 6.166 | 50.7945 | 6.1014
35 | 50.7672 | 6.1134 | 50.765 | 6.0805
36 | 50.7212 | 6.1126 | 50.765 | 6.0805
37 | 50.7778 | 6.086 | 50.765 | 6.0805
38 | 50.7189 | 6.1162 | 50.765 | 6.0805
39 | 50.777 | 6.131 | 50.765 | 6.0805
40 | 50.7893 | 6.2256 | 50.765 | 6.0805
41 | 50.8061 | 6.166 | 50.765 | 6.0805
42 | 50.7672 | 6.1134 | 50.7753 | 6.1313
43 | 50.7212 | 6.1126 | 50.7753 | 6.1313
44 | 50.7778 | 6.086 | 50.7753 | 6.1313
45 | 50.7189 | 6.1162 | 50.7753 | 6.1313
46 | 50.777 | 6.131 | 50.7753 | 6.1313
47 | 50.7893 | 6.2256 | 50.7753 | 6.1313
48 | 50.8061 | 6.166 | 50.7753 | 6.1313
49 | 50.7672 | 6.1134 | 50.7802 | 6.1549
50 | 50.7212 | 6.1126 | 50.7802 | 6.1549
51 | 50.7778 | 6.086 | 50.7802 | 6.1549
52 | 50.7189 | 6.1162 | 50.7802 | 6.1549
53 | 50.777 | 6.131 | 50.7802 | 6.1549
54 | 50.7893 | 6.2256 | 50.7802 | 6.1549
55 | 50.8061 | 6.166 | 50.7802 | 6.1549
56 | 50.7672 | 6.1134 | 50.7185 | 6.1141
57 | 50.7212 | 6.1126 | 50.7185 | 6.1141
58 | 50.7778 | 6.086 | 50.7185 | 6.1141
59 | 50.7189 | 6.1162 | 50.7185 | 6.1141
60 | 50.777 | 6.131 | 50.7185 | 6.1141
61 | 50.7893 | 6.2256 | 50.7185 | 6.1141
62 | 50.8061 | 6.166 | 50.7185 | 6.1141
63 | 50.7672 | 6.1134 | 50.738 | 6.1292
64 | 50.7212 | 6.1126 | 50.738 | 6.1292
65 | 50.7778 | 6.086 | 50.738 | 6.1292
66 | 50.7189 | 6.1162 | 50.738 | 6.1292
67 | 50.777 | 6.131 | 50.738 | 6.1292
68 | 50.7893 | 6.2256 | 50.738 | 6.1292
69 | 50.8061 | 6.166 | 50.738 | 6.1292
70 | 50.7672 | 6.1134 | 50.7946 | 6.1245
71 | 50.7212 | 6.1126 | 50.7946 | 6.1245
72 | 50.7778 | 6.086 | 50.7946 | 6.1245
73 | 50.7189 | 6.1162 | 50.7946 | 6.1245
74 | 50.777 | 6.131 | 50.7946 | 6.1245
75 | 50.7893 | 6.2256 | 50.7946 | 6.1245
76 | 50.8061 | 6.166 | 50.7946 | 6.1245
77 | 50.7672 | 6.1134 | 50.7742 | 6.1449
78 | 50.7212 | 6.1126 | 50.7742 | 6.1449
79 | 50.7778 | 6.086 | 50.7742 | 6.1449
80 | 50.7189 | 6.1162 | 50.7742 | 6.1449
81 | 50.777 | 6.131 | 50.7742 | 6.1449
82 | 50.7893 | 6.2256 | 50.7742 | 6.1449
83 | 50.8061 | 6.166 | 50.7742 | 6.1449
84 | 50.7672 | 6.1134 | 50.7954 | 6.1156
85 | 50.7212 | 6.1126 | 50.7954 | 6.1156
86 | 50.7778 | 6.086 | 50.7954 | 6.1156
87 | 50.7189 | 6.1162 | 50.7954 | 6.1156
88 | 50.777 | 6.131 | 50.7954 | 6.1156
89 | 50.7893 | 6.2256 | 50.7954 | 6.1156
90 | 50.8061 | 6.166 | 50.7954 | 6.1156
91 | 50.7672 | 6.1134 | 50.7531 | 6.1819
92 | 50.7212 | 6.1126 | 50.7531 | 6.1819
93 | 50.7778 | 6.086 | 50.7531 | 6.1819
94 | 50.7189 | 6.1162 | 50.7531 | 6.1819
95 | 50.777 | 6.131 | 50.7531 | 6.1819
96 | 50.7893 | 6.2256 | 50.7531 | 6.1819
97 | 50.8061 | 6.166 | 50.7531 | 6.1819
98 | 50.7672 | 6.1134 | 50.7455 | 6.1922
99 | 50.7212 | 6.1126 | 50.7455 | 6.1922
100 | 50.7778 | 6.086 | 50.7455 | 6.1922
101 | 50.7189 | 6.1162 | 50.7455 | 6.1922
102 | 50.777 | 6.131 | 50.7455 | 6.1922
103 | 50.7893 | 6.2256 | 50.7455 | 6.1922
104 | 50.8061 | 6.166 | 50.7455 | 6.1922
105 | 50.7672 | 6.1134 | 50.801 | 6.1239
106 | 50.7212 | 6.1126 | 50.801 | 6.1239
107 | 50.7778 | 6.086 | 50.801 | 6.1239
108 | 50.7189 | 6.1162 | 50.801 | 6.1239
109 | 50.777 | 6.131 | 50.801 | 6.1239
110 | 50.7893 | 6.2256 | 50.801 | 6.1239
111 | 50.8061 | 6.166 | 50.801 | 6.1239
112 | 50.7672 | 6.1134 | 50.7995 | 6.1191
113 | 50.7212 | 6.1126 | 50.7995 | 6.1191
114 | 50.7778 | 6.086 | 50.7995 | 6.1191
115 | 50.7189 | 6.1162 | 50.7995 | 6.1191
116 | 50.777 | 6.131 | 50.7995 | 6.1191
117 | 50.7893 | 6.2256 | 50.7995 | 6.1191
118 | 50.8061 | 6.166 | 50.7995 | 6.1191
119 | 50.7672 | 6.1134 | 50.7978 | 6.121
120 | 50.7212 | 6.1126 | 50.7978 | 6.121
121 | 50.7778 | 6.086 | 50.7978 | 6.121
122 | 50.7189 | 6.1162 | 50.7978 | 6.121
123 | 50.777 | 6.131 | 50.7978 | 6.121
124 | 50.7893 | 6.2256 | 50.7978 | 6.121
125 | 50.8061 | 6.166 | 50.7978 | 6.121
126 | 50.7672 | 6.1134 | 50.7798 | 6.0588
127 | 50.7212 | 6.1126 | 50.7798 | 6.0588
128 | 50.7778 | 6.086 | 50.7798 | 6.0588
129 | 50.7189 | 6.1162 | 50.7798 | 6.0588
130 | 50.777 | 6.131 | 50.7798 | 6.0588
131 | 50.7893 | 6.2256 | 50.7798 | 6.0588
132 | 50.8061 | 6.166 | 50.7798 | 6.0588
133 | 50.7672 | 6.1134 | 50.7748 | 6.1524
134 | 50.7212 | 6.1126 | 50.7748 | 6.1524
135 | 50.7778 | 6.086 | 50.7748 | 6.1524
136 | 50.7189 | 6.1162 | 50.7748 | 6.1524
137 | 50.777 | 6.131 | 50.7748 | 6.1524
138 | 50.7893 | 6.2256 | 50.7748 | 6.1524
139 | 50.8061 | 6.166 | 50.7748 | 6.1524
140 | 50.7672 | 6.1134 | 50.778 | 6.1753
141 | 50.7212 | 6.1126 | 50.778 | 6.1753
142 | 50.7778 | 6.086 | 50.778 | 6.1753
143 | 50.7189 | 6.1162 | 50.778 | 6.1753
144 | 50.777 | 6.131 | 50.778 | 6.1753
145 | 50.7893 | 6.2256 | 50.778 | 6.1753
146 | 50.8061 | 6.166 | 50.778 | 6.1753
147 | 50.7672 | 6.1134 | 50.7606 | 6.0653
148 | 50.7212 | 6.1126 | 50.7606 | 6.0653
149 | 50.7778 | 6.086 | 50.7606 | 6.0653
150 | 50.7189 | 6.1162 | 50.7606 | 6.0653
151 | 50.777 | 6.131 | 50.7606 | 6.0653
152 | 50.7893 | 6.2256 | 50.7606 | 6.0653
153 | 50.8061 | 6.166 | 50.7606 | 6.0653
154 | 50.7672 | 6.1134 | 50.7669 | 6.1069
155 | 50.7212 | 6.1126 | 50.7669 | 6.1069
156 | 50.7778 | 6.086 | 50.7669 | 6.1069
157 | 50.7189 | 6.1162 | 50.7669 | 6.1069
158 | 50.777 | 6.131 | 50.7669 | 6.1069
159 | 50.7893 | 6.2256 | 50.7669 | 6.1069
160 | 50.8061 | 6.166 | 50.7669 | 6.1069
161 | 50.7672 | 6.1134 | 50.7296 | 6.1127
162 | 50.7212 | 6.1126 | 50.7296 | 6.1127
163 | 50.7778 | 6.086 | 50.7296 | 6.1127
164 | 50.7189 | 6.1162 | 50.7296 | 6.1127
165 | 50.777 | 6.131 | 50.7296 | 6.1127
166 | 50.7893 | 6.2256 | 50.7296 | 6.1127
167 | 50.8061 | 6.166 | 50.7296 | 6.1127
168 | 50.7672 | 6.1134 | 50.7298 | 6.1141
169 | 50.7212 | 6.1126 | 50.7298 | 6.1141
170 | 50.7778 | 6.086 | 50.7298 | 6.1141
171 | 50.7189 | 6.1162 | 50.7298 | 6.1141
172 | 50.777 | 6.131 | 50.7298 | 6.1141
173 | 50.7893 | 6.2256 | 50.7298 | 6.1141
174 | 50.8061 | 6.166 | 50.7298 | 6.1141
175 | 50.7672 | 6.1134 | 50.7604 | 6.1526
176 | 50.7212 | 6.1126 | 50.7604 | 6.1526
177 | 50.7778 | 6.086 | 50.7604 | 6.1526
178 | 50.7189 | 6.1162 | 50.7604 | 6.1526
179 | 50.777 | 6.131 | 50.7604 | 6.1526
180 | 50.7893 | 6.2256 | 50.7604 | 6.1526
181 | 50.8061 | 6.166 | 50.7604 | 6.1526
182 | 50.7672 | 6.1134 | 50.7815 | 6.1521
183 | 50.7212 | 6.1126 | 50.7815 | 6.1521
184 | 50.7778 | 6.086 | 50.7815 | 6.1521
185 | 50.7189 | 6.1162 | 50.7815 | 6.1521
186 | 50.777 | 6.131 | 50.7815 | 6.1521
187 | 50.7893 | 6.2256 | 50.7815 | 6.1521
188 | 50.8061 | 6.166 | 50.7815 | 6.1521
189 | 50.7672 | 6.1134 | 50.7786 | 6.0613
190 | 50.7212 | 6.1126 | 50.7786 | 6.0613
191 | 50.7778 | 6.086 | 50.7786 | 6.0613
192 | 50.7189 | 6.1162 | 50.7786 | 6.0613
193 | 50.777 | 6.131 | 50.7786 | 6.0613
194 | 50.7893 | 6.2256 | 50.7786 | 6.0613
195 | 50.8061 | 6.166 | 50.7786 | 6.0613
196 | 50.7672 | 6.1134 | 50.7541 | 6.0597
197 | 50.7212 | 6.1126 | 50.7541 | 6.0597
198 | 50.7778 | 6.086 | 50.7541 | 6.0597
199 | 50.7189 | 6.1162 | 50.7541 | 6.0597
200 | 50.777 | 6.131 | 50.7541 | 6.0597
201 | 50.7893 | 6.2256 | 50.7541 | 6.0597
202 | 50.8061 | 6.166 | 50.7541 | 6.0597
203 | 50.7672 | 6.1134 | 50.7426 | 6.1658
204 | 50.7212 | 6.1126 | 50.7426 | 6.1658
205 | 50.7778 | 6.086 | 50.7426 | 6.1658
206 | 50.7189 | 6.1162 | 50.7426 | 6.1658
207 | 50.777 | 6.131 | 50.7426 | 6.1658
208 | 50.7893 | 6.2256 | 50.7426 | 6.1658
209 | 50.8061 | 6.166 | 50.7426 | 6.1658
210 | 50.7672 | 6.1134 | 50.7823 | 6.1592
211 | 50.7212 | 6.1126 | 50.7823 | 6.1592
212 | 50.7778 | 6.086 | 50.7823 | 6.1592
213 | 50.7189 | 6.1162 | 50.7823 | 6.1592
214 | 50.777 | 6.131 | 50.7823 | 6.1592
215 | 50.7893 | 6.2256 | 50.7823 | 6.1592
216 | 50.8061 | 6.166 | 50.7823 | 6.1592
217 | 50.7672 | 6.1134 | 50.7723 | 6.0864
218 | 50.7212 | 6.1126 | 50.7723 | 6.0864
219 | 50.7778 | 6.086 | 50.7723 | 6.0864
220 | 50.7189 | 6.1162 | 50.7723 | 6.0864
221 | 50.777 | 6.131 | 50.7723 | 6.0864
222 | 50.7893 | 6.2256 | 50.7723 | 6.0864
223 | 50.8061 | 6.166 | 50.7723 | 6.0864
224 | 50.7672 | 6.1134 | 50.7427 | 6.1562
225 | 50.7212 | 6.1126 | 50.7427 | 6.1562
226 | 50.7778 | 6.086 | 50.7427 | 6.1562
227 | 50.7189 | 6.1162 | 50.7427 | 6.1562
228 | 50.777 | 6.131 | 50.7427 | 6.1562
229 | 50.7893 | 6.2256 | 50.7427 | 6.1562
230 | 50.8061 | 6.166 | 50.7427 | 6.1562
231 | 50.7672 | 6.1134 | 50.7699 | 6.1007
232 | 50.7212 | 6.1126 | 50.7699 | 6.1007
233 | 50.7778 | 6.086 | 50.7699 | 6.1007
234 | 50.7189 | 6.1162 | 50.7699 | 6.1007
235 | 50.777 | 6.131 | 50.7699 | 6.1007
236 | 50.7893 | 6.2256 | 50.7699 | 6.1007
237 | 50.8061 | 6.166 | 50.7699 | 6.1007
238 | 50.7672 | 6.1134 | 50.7747 | 6.0796
239 | 50.7212 | 6.1126 | 50.7747 | 6.0796
240 | 50.7778 | 6.086 | 50.7747 | 6.0796
241 | 50.7189 | 6.1162 | 50.7747 | 6.0796
242 | 50.777 | 6.131 | 50.7747 | 6.0796
243 | 50.7893 | 6.2256 | 50.7747 | 6.0796
244 | 50.8061 | 6.166 | 50.7747 | 6.0796
245 | 50.7672 | 6.1134 | 50.7759 | 6.1199
246 | 50.7212 | 6.1126 | 50.7759 | 6.1199
247 | 50.7778 | 6.086 | 50.7759 | 6.1199
248 | 50.7189 | 6.1162 | 50.7759 | 6.1199
249 | 50.777 | 6.131 | 50.7759 | 6.1199
250 | 50.7893 | 6.2256 | 50.7759 | 6.1199
251 | 50.8061 | 6.166 | 50.7759 | 6.1199
252 | 50.7672 | 6.1134 | 50.7921 | 6.1689
253 | 50.7212 | 6.1126 | 50.7921 | 6.1689
254 | 50.7778 | 6.086 | 50.7921 | 6.1689
255 | 50.7189 | 6.1162 | 50.7921 | 6.1689
256 | 50.777 | 6.131 | 50.7921 | 6.1689
257 | 50.7893 | 6.2256 | 50.7921 | 6.1689
258 | 50.8061 | 6.166 | 50.7921 | 6.1689
259 | 50.7672 | 6.1134 | 50.7619 | 6.1111
260 | 50.7212 | 6.1126 | 50.7619 | 6.1111
261 | 50.7778 | 6.086 | 50.7619 | 6.1111
262 | 50.7189 | 6.1162 | 50.7619 | 6.1111
263 | 50.777 | 6.131 | 50.7619 | 6.1111
264 | 50.7893 | 6.2256 | 50.7619 | 6.1111
265 | 50.8061 | 6.166 | 50.7619 | 6.1111
266 | 50.7672 | 6.1134 | 50.779 | 6.1634
267 | 50.7212 | 6.1126 | 50.779 | 6.1634
268 | 50.7778 | 6.086 | 50.779 | 6.1634
269 | 50.7189 | 6.1162 | 50.779 | 6.1634
270 | 50.777 | 6.131 | 50.779 | 6.1634
271 | 50.7893 | 6.2256 | 50.779 | 6.1634
272 | 50.8061 | 6.166 | 50.779 | 6.1634
273 | 50.7672 | 6.1134 | 50.7798 | 6.1756
274 | 50.7212 | 6.1126 | 50.7798 | 6.1756
275 | 50.7778 | 6.086 | 50.7798 | 6.1756
276 | 50.7189 | 6.1162 | 50.7798 | 6.1756
277 | 50.777 | 6.131 | 50.7798 | 6.1756
278 | 50.7893 | 6.2256 | 50.7798 | 6.1756
279 | 50.8061 | 6.166 | 50.7798 | 6.1756
280 | 50.7672 | 6.1134 | 50.7804 | 6.1595
281 | 50.7212 | 6.1126 | 50.7804 | 6.1595
282 | 50.7778 | 6.086 | 50.7804 | 6.1595
283 | 50.7189 | 6.1162 | 50.7804 | 6.1595
284 | 50.777 | 6.131 | 50.7804 | 6.1595
285 | 50.7893 | 6.2256 | 50.7804 | 6.1595
286 | 50.8061 | 6.166 | 50.7804 | 6.1595
287 | 50.7672 | 6.1134 | 50.7581 | 6.1582
288 | 50.7212 | 6.1126 | 50.7581 | 6.1582
289 | 50.7778 | 6.086 | 50.7581 | 6.1582
290 | 50.7189 | 6.1162 | 50.7581 | 6.1582
291 | 50.777 | 6.131 | 50.7581 | 6.1582
292 | 50.7893 | 6.2256 | 50.7581 | 6.1582
293 | 50.8061 | 6.166 | 50.7581 | 6.1582
294 | 50.7672 | 6.1134 | 50.7393 | 6.0511
295 | 50.7212 | 6.1126 | 50.7393 | 6.0511
296 | 50.7778 | 6.086 | 50.7393 | 6.0511
297 | 50.7189 | 6.1162 | 50.7393 | 6.0511
298 | 50.777 | 6.131 | 50.7393 | 6.0511
299 | 50.7893 | 6.2256 | 50.7393 | 6.0511
300 | 50.8061 | 6.166 | 50.7393 | 6.0511
301 | 50.7672 | 6.1134 | 50.7604 | 6.1158
302 | 50.7212 | 6.1126 | 50.7604 | 6.1158
303 | 50.7778 | 6.086 | 50.7604 | 6.1158
304 | 50.7189 | 6.1162 | 50.7604 | 6.1158
305 | 50.777 | 6.131 | 50.7604 | 6.1158
306 | 50.7893 | 6.2256 | 50.7604 | 6.1158
307 | 50.8061 | 6.166 | 50.7604 | 6.1158
308 | 50.7672 | 6.1134 | 50.7724 | 6.1247
309 | 50.7212 | 6.1126 | 50.7724 | 6.1247
310 | 50.7778 | 6.086 | 50.7724 | 6.1247
311 | 50.7189 | 6.1162 | 50.7724 | 6.1247
312 | 50.777 | 6.131 | 50.7724 | 6.1247
313 | 50.7893 | 6.2256 | 50.7724 | 6.1247
314 | 50.8061 | 6.166 | 50.7724 | 6.1247
315 | 50.7672 | 6.1134 | 50.779 | 6.0744
316 | 50.7212 | 6.1126 | 50.779 | 6.0744
317 | 50.7778 | 6.086 | 50.779 | 6.0744
318 | 50.7189 | 6.1162 | 50.779 | 6.0744
319 | 50.777 | 6.131 | 50.779 | 6.0744
320 | 50.7893 | 6.2256 | 50.779 | 6.0744
321 | 50.8061 | 6.166 | 50.779 | 6.0744
322 | 50.7672 | 6.1134 | 50.7561 | 6.1427
323 | 50.7212 | 6.1126 | 50.7561 | 6.1427
324 | 50.7778 | 6.086 | 50.7561 | 6.1427
325 | 50.7189 | 6.1162 | 50.7561 | 6.1427
326 | 50.777 | 6.131 | 50.7561 | 6.1427
327 | 50.7893 | 6.2256 | 50.7561 | 6.1427
328 | 50.8061 | 6.166 | 50.7561 | 6.1427
329 | 50.7672 | 6.1134 | 50.8179 | 6.0652
330 | 50.7212 | 6.1126 | 50.8179 | 6.0652
331 | 50.7778 | 6.086 | 50.8179 | 6.0652
332 | 50.7189 | 6.1162 | 50.8179 | 6.0652
333 | 50.777 | 6.131 | 50.8179 | 6.0652
334 | 50.7893 | 6.2256 | 50.8179 | 6.0652
335 | 50.8061 | 6.166 | 50.8179 | 6.0652
336 | 50.7672 | 6.1134 | 50.7777 | 6.0435
337 | 50.7212 | 6.1126 | 50.7777 | 6.0435
338 | 50.7778 | 6.086 | 50.7777 | 6.0435
339 | 50.7189 | 6.1162 | 50.7777 | 6.0435
340 | 50.777 | 6.131 | 50.7777 | 6.0435
341 | 50.7893 | 6.2256 | 50.7777 | 6.0435
342 | 50.8061 | 6.166 | 50.7777 | 6.0435
343 | 50.7672 | 6.1134 | 50.7777 | 6.0426
344 | 50.7212 | 6.1126 | 50.7777 | 6.0426
345 | 50.7778 | 6.086 | 50.7777 | 6.0426
346 | 50.7189 | 6.1162 | 50.7777 | 6.0426
347 | 50.777 | 6.131 | 50.7777 | 6.0426
348 | 50.7893 | 6.2256 | 50.7777 | 6.0426
349 | 50.8061 | 6.166 | 50.7777 | 6.0426
350 | 50.7672 | 6.1134 | 50.7777 | 6.044
351 | 50.7212 | 6.1126 | 50.7777 | 6.044
352 | 50.7778 | 6.086 | 50.7777 | 6.044
353 | 50.7189 | 6.1162 | 50.7777 | 6.044
354 | 50.777 | 6.131 | 50.7777 | 6.044
355 | 50.7893 | 6.2256 | 50.7777 | 6.044
356 | 50.8061 | 6.166 | 50.7777 | 6.044
357 | 50.7672 | 6.1134 | 50.81 | 6.1539
358 | 50.7212 | 6.1126 | 50.81 | 6.1539
359 | 50.7778 | 6.086 | 50.81 | 6.1539
360 | 50.7189 | 6.1162 | 50.81 | 6.1539
361 | 50.777 | 6.131 | 50.81 | 6.1539
362 | 50.7893 | 6.2256 | 50.81 | 6.1539
363 | 50.8061 | 6.166 | 50.81 | 6.1539
364 | 50.7672 | 6.1134 | 50.7675 | 6.1616
365 | 50.7212 | 6.1126 | 50.7675 | 6.1616
366 | 50.7778 | 6.086 | 50.7675 | 6.1616
367 | 50.7189 | 6.1162 | 50.7675 | 6.1616
368 | 50.777 | 6.131 | 50.7675 | 6.1616
369 | 50.7893 | 6.2256 | 50.7675 | 6.1616
370 | 50.8061 | 6.166 | 50.7675 | 6.1616
371 | 50.7672 | 6.1134 | 50.7811 | 6.0505
372 | 50.7212 | 6.1126 | 50.7811 | 6.0505
373 | 50.7778 | 6.086 | 50.7811 | 6.0505
374 | 50.7189 | 6.1162 | 50.7811 | 6.0505
375 | 50.777 | 6.131 | 50.7811 | 6.0505
376 | 50.7893 | 6.2256 | 50.7811 | 6.0505
377 | 50.8061 | 6.166 | 50.7811 | 6.0505
378 | 50.7672 | 6.1134 | 50.7981 | 6.0715
379 | 50.7212 | 6.1126 | 50.7981 | 6.0715
380 | 50.7778 | 6.086 | 50.7981 | 6.0715
381 | 50.7189 | 6.1162 | 50.7981 | 6.0715
382 | 50.777 | 6.131 | 50.7981 | 6.0715
383 | 50.7893 | 6.2256 | 50.7981 | 6.0715
384 | 50.8061 | 6.166 | 50.7981 | 6.0715
385 | 50.7672 | 6.1134 | 50.8016 | 6.1317
386 | 50.7212 | 6.1126 | 50.8016 | 6.1317
387 | 50.7778 | 6.086 | 50.8016 | 6.1317
388 | 50.7189 | 6.1162 | 50.8016 | 6.1317
389 | 50.777 | 6.131 | 50.8016 | 6.1317
390 | 50.7893 | 6.2256 | 50.8016 | 6.1317
391 | 50.8061 | 6.166 | 50.8016 | 6.1317
392 | 50.7672 | 6.1134 | 50.7511 | 6.0711
393 | 50.7212 | 6.1126 | 50.7511 | 6.0711
394 | 50.7778 | 6.086 | 50.7511 | 6.0711
395 | 50.7189 | 6.1162 | 50.7511 | 6.0711
396 | 50.777 | 6.131 | 50.7511 | 6.0711
397 | 50.7893 | 6.2256 | 50.7511 | 6.0711
398 | 50.8061 | 6.166 | 50.7511 | 6.0711
399 | 50.7672 | 6.1134 | 50.7635 | 6.1109
400 | 50.7212 | 6.1126 | 50.7635 | 6.1109
401 | 50.7778 | 6.086 | 50.7635 | 6.1109
402 | 50.7189 | 6.1162 | 50.7635 | 6.1109
403 | 50.777 | 6.131 | 50.7635 | 6.1109
404 | 50.7893 | 6.2256 | 50.7635 | 6.1109
405 | 50.8061 | 6.166 | 50.7635 | 6.1109
406 | 50.7672 | 6.1134 | 50.7565 | 6.1472
407 | 50.7212 | 6.1126 | 50.7565 | 6.1472
408 | 50.7778 | 6.086 | 50.7565 | 6.1472
409 | 50.7189 | 6.1162 | 50.7565 | 6.1472
410 | 50.777 | 6.131 | 50.7565 | 6.1472
411 | 50.7893 | 6.2256 | 50.7565 | 6.1472
412 | 50.8061 | 6.166 | 50.7565 | 6.1472
413 | 50.7672 | 6.1134 | 50.7954 | 6.1564
414 | 50.7212 | 6.1126 | 50.7954 | 6.1564
415 | 50.7778 | 6.086 | 50.7954 | 6.1564
416 | 50.7189 | 6.1162 | 50.7954 | 6.1564
417 | 50.777 | 6.131 | 50.7954 | 6.1564
418 | 50.7893 | 6.2256 | 50.7954 | 6.1564
419 | 50.8061 | 6.166 | 50.7954 | 6.1564
420 | 50.7672 | 6.1134 | 50.777 | 6.1353
421 | 50.7212 | 6.1126 | 50.777 | 6.1353
422 | 50.7778 | 6.086 | 50.777 | 6.1353
423 | 50.7189 | 6.1162 | 50.777 | 6.1353
424 | 50.777 | 6.131 | 50.777 | 6.1353
425 | 50.7893 | 6.2256 | 50.777 | 6.1353
426 | 50.8061 | 6.166 | 50.777 | 6.1353
427 | 50.7672 | 6.1134 | 50.7298 | 6.0391
428 | 50.7212 | 6.1126 | 50.7298 | 6.0391
429 | 50.7778 | 6.086 | 50.7298 | 6.0391
430 | 50.7189 | 6.1162 | 50.7298 | 6.0391
431 | 50.777 | 6.131 | 50.7298 | 6.0391
432 | 50.7893 | 6.2256 | 50.7298 | 6.0391
433 | 50.8061 | 6.166 | 50.7298 | 6.0391
434 | 50.7672 | 6.1134 | 50.7564 | 6.1403
435 | 50.7212 | 6.1126 | 50.7564 | 6.1403
436 | 50.7778 | 6.086 | 50.7564 | 6.1403
437 | 50.7189 | 6.1162 | 50.7564 | 6.1403
438 | 50.777 | 6.131 | 50.7564 | 6.1403
439 | 50.7893 | 6.2256 | 50.7564 | 6.1403
440 | 50.8061 | 6.166 | 50.7564 | 6.1403
441 | 50.7672 | 6.1134 | 50.7851 | 6.1519
442 | 50.7212 | 6.1126 | 50.7851 | 6.1519
443 | 50.7778 | 6.086 | 50.7851 | 6.1519
444 | 50.7189 | 6.1162 | 50.7851 | 6.1519
445 | 50.777 | 6.131 | 50.7851 | 6.1519
446 | 50.7893 | 6.2256 | 50.7851 | 6.1519
447 | 50.8061 | 6.166 | 50.7851 | 6.1519
448 | 50.7672 | 6.1134 | 50.774 | 6.1478
449 | 50.7212 | 6.1126 | 50.774 | 6.1478
450 | 50.7778 | 6.086 | 50.774 | 6.1478
451 | 50.7189 | 6.1162 | 50.774 | 6.1478
452 | 50.777 | 6.131 | 50.774 | 6.1478
453 | 50.7893 | 6.2256 | 50.774 | 6.1478
454 | 50.8061 | 6.166 | 50.774 | 6.1478
455 | 50.7672 | 6.1134 | 50.7547 | 6.1646
456 | 50.7212 | 6.1126 | 50.7547 | 6.1646
457 | 50.7778 | 6.086 | 50.7547 | 6.1646
458 | 50.7189 | 6.1162 | 50.7547 | 6.1646
459 | 50.777 | 6.131 | 50.7547 | 6.1646
460 | 50.7893 | 6.2256 | 50.7547 | 6.1646
461 | 50.8061 | 6.166 | 50.7547 | 6.1646
462 | 50.7672 | 6.1134 | 50.8017 | 6.0816
463 | 50.7212 | 6.1126 | 50.8017 | 6.0816
464 | 50.7778 | 6.086 | 50.8017 | 6.0816
465 | 50.7189 | 6.1162 | 50.8017 | 6.0816
466 | 50.777 | 6.131 | 50.8017 | 6.0816
467 | 50.7893 | 6.2256 | 50.8017 | 6.0816
468 | 50.8061 | 6.166 | 50.8017 | 6.0816
469 | 50.7672 | 6.1134 | 50.7952 | 6.1237
470 | 50.7212 | 6.1126 | 50.7952 | 6.1237
471 | 50.7778 | 6.086 | 50.7952 | 6.1237
472 | 50.7189 | 6.1162 | 50.7952 | 6.1237
473 | 50.777 | 6.131 | 50.7952 | 6.1237
474 | 50.7893 | 6.2256 | 50.7952 | 6.1237
475 | 50.8061 | 6.166 | 50.7952 | 6.1237
476 | 50.7672 | 6.1134 | 50.7953 | 6.092
477 | 50.7212 | 6.1126 | 50.7953 | 6.092
478 | 50.7778 | 6.086 | 50.7953 | 6.092
479 | 50.7189 | 6.1162 | 50.7953 | 6.092
480 | 50.777 | 6.131 | 50.7953 | 6.092
481 | 50.7893 | 6.2256 | 50.7953 | 6.092
482 | 50.8061 | 6.166 | 50.7953 | 6.092
483 | 50.7672 | 6.1134 | 50.7753 | 6.0699
484 | 50.7212 | 6.1126 | 50.7753 | 6.0699
485 | 50.7778 | 6.086 | 50.7753 | 6.0699
486 | 50.7189 | 6.1162 | 50.7753 | 6.0699
487 | 50.777 | 6.131 | 50.7753 | 6.0699
488 | 50.7893 | 6.2256 | 50.7753 | 6.0699
489 | 50.8061 | 6.166 | 50.7753 | 6.0699
490 | 50.7672 | 6.1134 | 50.7619 | 6.0998
491 | 50.7212 | 6.1126 | 50.7619 | 6.0998
492 | 50.7778 | 6.086 | 50.7619 | 6.0998
493 | 50.7189 | 6.1162 | 50.7619 | 6.0998
494 | 50.777 | 6.131 | 50.7619 | 6.0998
495 | 50.7893 | 6.2256 | 50.7619 | 6.0998
496 | 50.8061 | 6.166 | 50.7619 | 6.0998
497 | 50.7672 | 6.1134 | 50.7615 | 6.0955
498 | 50.7212 | 6.1126 | 50.7615 | 6.0955
499 | 50.7778 | 6.086 | 50.7615 | 6.0955
500 | 50.7189 | 6.1162 | 50.7615 | 6.0955
501 | 50.777 | 6.131 | 50.7615 | 6.0955
502 | 50.7893 | 6.2256 | 50.7615 | 6.0955
503 | 50.8061 | 6.166 | 50.7615 | 6.0955
504 | 50.7672 | 6.1134 | 50.7265 | 6.1766
505 | 50.7212 | 6.1126 | 50.7265 | 6.1766
506 | 50.7778 | 6.086 | 50.7265 | 6.1766
507 | 50.7189 | 6.1162 | 50.7265 | 6.1766
508 | 50.777 | 6.131 | 50.7265 | 6.1766
509 | 50.7893 | 6.2256 | 50.7265 | 6.1766
510 | 50.8061 | 6.166 | 50.7265 | 6.1766
511 | 50.7672 | 6.1134 | 50.7893 | 6.1171
512 | 50.7212 | 6.1126 | 50.7893 | 6.1171
513 | 50.7778 | 6.086 | 50.7893 | 6.1171
514 | 50.7189 | 6.1162 | 50.7893 | 6.1171
515 | 50.777 | 6.131 | 50.7893 | 6.1171
516 | 50.7893 | 6.2256 | 50.7893 | 6.1171
517 | 50.8061 | 6.166 | 50.7893 | 6.1171
518 | 50.7672 | 6.1134 | 50.7736 | 6.1149
519 | 50.7212 | 6.1126 | 50.7736 | 6.1149
520 | 50.7778 | 6.086 | 50.7736 | 6.1149
521 | 50.7189 | 6.1162 | 50.7736 | 6.1149
522 | 50.777 | 6.131 | 50.7736 | 6.1149
523 | 50.7893 | 6.2256 | 50.7736 | 6.1149
524 | 50.8061 | 6.166 | 50.7736 | 6.1149
525 | 50.7672 | 6.1134 | 50.7791 | 6.1636
526 | 50.7212 | 6.1126 | 50.7791 | 6.1636
527 | 50.7778 | 6.086 | 50.7791 | 6.1636
528 | 50.7189 | 6.1162 | 50.7791 | 6.1636
529 | 50.777 | 6.131 | 50.7791 | 6.1636
530 | 50.7893 | 6.2256 | 50.7791 | 6.1636
531 | 50.8061 | 6.166 | 50.7791 | 6.1636
532 | 50.7672 | 6.1134 | 50.7943 | 6.0543
533 | 50.7212 | 6.1126 | 50.7943 | 6.0543
534 | 50.7778 | 6.086 | 50.7943 | 6.0543
535 | 50.7189 | 6.1162 | 50.7943 | 6.0543
536 | 50.777 | 6.131 | 50.7943 | 6.0543
537 | 50.7893 | 6.2256 | 50.7943 | 6.0543
538 | 50.8061 | 6.166 | 50.7943 | 6.0543
539 | 50.7672 | 6.1134 | 50.7523 | 6.0912
540 | 50.7212 | 6.1126 | 50.7523 | 6.0912
541 | 50.7778 | 6.086 | 50.7523 | 6.0912
542 | 50.7189 | 6.1162 | 50.7523 | 6.0912
543 | 50.777 | 6.131 | 50.7523 | 6.0912
544 | 50.7893 | 6.2256 | 50.7523 | 6.0912
545 | 50.8061 | 6.166 | 50.7523 | 6.0912
546 | 50.7672 | 6.1134 | 50.7474 | 6.1687
547 | 50.7212 | 6.1126 | 50.7474 | 6.1687
548 | 50.7778 | 6.086 | 50.7474 | 6.1687
549 | 50.7189 | 6.1162 | 50.7474 | 6.1687
550 | 50.777 | 6.131 | 50.7474 | 6.1687
551 | 50.7893 | 6.2256 | 50.7474 | 6.1687
552 | 50.8061 | 6.166 | 50.7474 | 6.1687
553 | 50.7672 | 6.1134 | 50.72 | 6.1573
554 | 50.7212 | 6.1126 | 50.72 | 6.1573
555 | 50.7778 | 6.086 | 50.72 | 6.1573
556 | 50.7189 | 6.1162 | 50.72 | 6.1573
557 | 50.777 | 6.131 | 50.72 | 6.1573
558 | 50.7893 | 6.2256 | 50.72 | 6.1573
559 | 50.8061 | 6.166 | 50.72 | 6.1573
560 | 50.7672 | 6.1134 | 50.7672 | 6.063
561 | 50.7212 | 6.1126 | 50.7672 | 6.063
562 | 50.7778 | 6.086 | 50.7672 | 6.063
563 | 50.7189 | 6.1162 | 50.7672 | 6.063
564 | 50.777 | 6.131 | 50.7672 | 6.063
565 | 50.7893 | 6.2256 | 50.7672 | 6.063
566 | 50.8061 | 6.166 | 50.7672 | 6.063
567 | 50.7672 | 6.1134 | 50.7787 | 6.1472
568 | 50.7212 | 6.1126 | 50.7787 | 6.1472
569 | 50.7778 | 6.086 | 50.7787 | 6.1472
570 | 50.7189 | 6.1162 | 50.7787 | 6.1472
571 | 50.777 | 6.131 | 50.7787 | 6.1472
572 | 50.7893 | 6.2256 | 50.7787 | 6.1472
573 | 50.8061 | 6.166 | 50.7787 | 6.1472
574 | 50.7672 | 6.1134 | 50.7609 | 6.108
575 | 50.7212 | 6.1126 | 50.7609 | 6.108
576 | 50.7778 | 6.086 | 50.7609 | 6.108
577 | 50.7189 | 6.1162 | 50.7609 | 6.108
578 | 50.777 | 6.131 | 50.7609 | 6.108
579 | 50.7893 | 6.2256 | 50.7609 | 6.108
580 | 50.8061 | 6.166 | 50.7609 | 6.108
581 | 50.7672 | 6.1134 | 50.7174 | 6.1216
582 | 50.7212 | 6.1126 | 50.7174 | 6.1216
583 | 50.7778 | 6.086 | 50.7174 | 6.1216
584 | 50.7189 | 6.1162 | 50.7174 | 6.1216
585 | 50.777 | 6.131 | 50.7174 | 6.1216
586 | 50.7893 | 6.2256 | 50.7174 | 6.1216
587 | 50.8061 | 6.166 | 50.7174 | 6.1216
588 | 50.7672 | 6.1134 | 50.779 | 6.0611
589 | 50.7212 | 6.1126 | 50.779 | 6.0611
590 | 50.7778 | 6.086 | 50.779 | 6.0611
591 | 50.7189 | 6.1162 | 50.779 | 6.0611
592 | 50.777 | 6.131 | 50.779 | 6.0611
593 | 50.7893 | 6.2256 | 50.779 | 6.0611
594 | 50.8061 | 6.166 | 50.779 | 6.0611
595 | 50.7672 | 6.1134 | 50.7749 | 6.1332
596 | 50.7212 | 6.1126 | 50.7749 | 6.1332
597 | 50.7778 | 6.086 | 50.7749 | 6.1332
598 | 50.7189 | 6.1162 | 50.7749 | 6.1332
599 | 50.777 | 6.131 | 50.7749 | 6.1332
600 | 50.7893 | 6.2256 | 50.7749 | 6.1332
601 | 50.8061 | 6.166 | 50.7749 | 6.1332
602 | 50.7672 | 6.1134 | 50.7797 | 6.1011
603 | 50.7212 | 6.1126 | 50.7797 | 6.1011
604 | 50.7778 | 6.086 | 50.7797 | 6.1011
605 | 50.7189 | 6.1162 | 50.7797 | 6.1011
606 | 50.777 | 6.131 | 50.7797 | 6.1011
607 | 50.7893 | 6.2256 | 50.7797 | 6.1011
608 | 50.8061 | 6.166 | 50.7797 | 6.1011
609 | 50.7672 | 6.1134 | 50.789 | 6.0898
610 | 50.7212 | 6.1126 | 50.789 | 6.0898
611 | 50.7778 | 6.086 | 50.789 | 6.0898
612 | 50.7189 | 6.1162 | 50.789 | 6.0898
613 | 50.777 | 6.131 | 50.789 | 6.0898
614 | 50.7893 | 6.2256 | 50.789 | 6.0898
615 | 50.8061 | 6.166 | 50.789 | 6.0898
616 | 50.7672 | 6.1134 | 50.7645 | 6.1658
617 | 50.7212 | 6.1126 | 50.7645 | 6.1658
618 | 50.7778 | 6.086 | 50.7645 | 6.1658
619 | 50.7189 | 6.1162 | 50.7645 | 6.1658
620 | 50.777 | 6.131 | 50.7645 | 6.1658
621 | 50.7893 | 6.2256 | 50.7645 | 6.1658
622 | 50.8061 | 6.166 | 50.7645 | 6.1658
623 | 50.7672 | 6.1134 | 50.7738 | 6.0682
624 | 50.7212 | 6.1126 | 50.7738 | 6.0682
625 | 50.7778 | 6.086 | 50.7738 | 6.0682
626 | 50.7189 | 6.1162 | 50.7738 | 6.0682
627 | 50.777 | 6.131 | 50.7738 | 6.0682
628 | 50.7893 | 6.2256 | 50.7738 | 6.0682
629 | 50.8061 | 6.166 | 50.7738 | 6.0682
630 | 50.7672 | 6.1134 | 50.75 | 6.2259
631 | 50.7212 | 6.1126 | 50.75 | 6.2259
632 | 50.7778 | 6.086 | 50.75 | 6.2259
633 | 50.7189 | 6.1162 | 50.75 | 6.2259
634 | 50.777 | 6.131 | 50.75 | 6.2259
635 | 50.7893 | 6.2256 | 50.75 | 6.2259
636 | 50.8061 | 6.166 | 50.75 | 6.2259
637 | 50.7672 | 6.1134 | 50.7499 | 6.2258
638 | 50.7212 | 6.1126 | 50.7499 | 6.2258
639 | 50.7778 | 6.086 | 50.7499 | 6.2258
640 | 50.7189 | 6.1162 | 50.7499 | 6.2258
641 | 50.777 | 6.131 | 50.7499 | 6.2258
642 | 50.7893 | 6.2256 | 50.7499 | 6.2258
643 | 50.8061 | 6.166 | 50.7499 | 6.2258
644 | 50.7672 | 6.1134 | 50.7848 | 6.157
645 | 50.7212 | 6.1126 | 50.7848 | 6.157
646 | 50.7778 | 6.086 | 50.7848 | 6.157
647 | 50.7189 | 6.1162 | 50.7848 | 6.157
648 | 50.777 | 6.131 | 50.7848 | 6.157
649 | 50.7893 | 6.2256 | 50.7848 | 6.157
650 | 50.8061 | 6.166 | 50.7848 | 6.157
651 | 50.7672 | 6.1134 | 50.7873 | 6.1563
652 | 50.7212 | 6.1126 | 50.7873 | 6.1563
653 | 50.7778 | 6.086 | 50.7873 | 6.1563
654 | 50.7189 | 6.1162 | 50.7873 | 6.1563
655 | 50.777 | 6.131 | 50.7873 | 6.1563
656 | 50.7893 | 6.2256 | 50.7873 | 6.1563
657 | 50.8061 | 6.166 | 50.7873 | 6.1563
658 | 50.7672 | 6.1134 | 50.7516 | 6.1763
659 | 50.7212 | 6.1126 | 50.7516 | 6.1763
660 | 50.7778 | 6.086 | 50.7516 | 6.1763
661 | 50.7189 | 6.1162 | 50.7516 | 6.1763
662 | 50.777 | 6.131 | 50.7516 | 6.1763
663 | 50.7893 | 6.2256 | 50.7516 | 6.1763
664 | 50.8061 | 6.166 | 50.7516 | 6.1763
665 | 50.7672 | 6.1134 | 50.787 | 6.0958
666 | 50.7212 | 6.1126 | 50.787 | 6.0958
667 | 50.7778 | 6.086 | 50.787 | 6.0958
668 | 50.7189 | 6.1162 | 50.787 | 6.0958
669 | 50.777 | 6.131 | 50.787 | 6.0958
670 | 50.7893 | 6.2256 | 50.787 | 6.0958
671 | 50.8061 | 6.166 | 50.787 | 6.0958
672 | 50.7672 | 6.1134 | 50.793 | 6.1233
673 | 50.7212 | 6.1126 | 50.793 | 6.1233
674 | 50.7778 | 6.086 | 50.793 | 6.1233
675 | 50.7189 | 6.1162 | 50.793 | 6.1233
676 | 50.777 | 6.131 | 50.793 | 6.1233
677 | 50.7893 | 6.2256 | 50.793 | 6.1233
678 | 50.8061 | 6.166 | 50.793 | 6.1233
679 | 50.7672 | 6.1134 | 50.7865 | 6.048
680 | 50.7212 | 6.1126 | 50.7865 | 6.048
681 | 50.7778 | 6.086 | 50.7865 | 6.048
682 | 50.7189 | 6.1162 | 50.7865 | 6.048
683 | 50.777 | 6.131 | 50.7865 | 6.048
684 | 50.7893 | 6.2256 | 50.7865 | 6.048
685 | 50.8061 | 6.166 | 50.7865 | 6.048
686 | 50.7672 | 6.1134 | 50.7581 | 6.1681
687 | 50.7212 | 6.1126 | 50.7581 | 6.1681
688 | 50.7778 | 6.086 | 50.7581 | 6.1681
689 | 50.7189 | 6.1162 | 50.7581 | 6.1681
690 | 50.777 | 6.131 | 50.7581 | 6.1681
691 | 50.7893 | 6.2256 | 50.7581 | 6.1681
692 | 50.8061 | 6.166 | 50.7581 | 6.1681
693 | 50.7672 | 6.1134 | 50.7604 | 6.1392
694 | 50.7212 | 6.1126 | 50.7604 | 6.1392
695 | 50.7778 | 6.086 | 50.7604 | 6.1392
696 | 50.7189 | 6.1162 | 50.7604 | 6.1392
697 | 50.777 | 6.131 | 50.7604 | 6.1392
698 | 50.7893 | 6.2256 | 50.7604 | 6.1392
699 | 50.8061 | 6.166 | 50.7604 | 6.1392
700 | 50.7672 | 6.1134 | 50.7732 | 6.0781
701 | 50.7212 | 6.1126 | 50.7732 | 6.0781
702 | 50.7778 | 6.086 | 50.7732 | 6.0781
703 | 50.7189 | 6.1162 | 50.7732 | 6.0781
704 | 50.777 | 6.131 | 50.7732 | 6.0781
705 | 50.7893 | 6.2256 | 50.7732 | 6.0781
706 | 50.8061 | 6.166 | 50.7732 | 6.0781
707 | 50.7672 | 6.1134 | 50.7963 | 6.1122
708 | 50.7212 | 6.1126 | 50.7963 | 6.1122
709 | 50.7778 | 6.086 | 50.7963 | 6.1122
710 | 50.7189 | 6.1162 | 50.7963 | 6.1122
711 | 50.777 | 6.131 | 50.7963 | 6.1122
712 | 50.7893 | 6.2256 | 50.7963 | 6.1122
713 | 50.8061 | 6.166 | 50.7963 | 6.1122
714 | 50.7672 | 6.1134 | 50.7542 | 6.154
715 | 50.7212 | 6.1126 | 50.7542 | 6.154
716 | 50.7778 | 6.086 | 50.7542 | 6.154
717 | 50.7189 | 6.1162 | 50.7542 | 6.154
718 | 50.777 | 6.131 | 50.7542 | 6.154
719 | 50.7893 | 6.2256 | 50.7542 | 6.154
720 | 50.8061 | 6.166 | 50.7542 | 6.154
721 | 50.7672 | 6.1134 | 50.7687 | 6.1065
722 | 50.7212 | 6.1126 | 50.7687 | 6.1065
723 | 50.7778 | 6.086 | 50.7687 | 6.1065
724 | 50.7189 | 6.1162 | 50.7687 | 6.1065
725 | 50.777 | 6.131 | 50.7687 | 6.1065
726 | 50.7893 | 6.2256 | 50.7687 | 6.1065
727 | 50.8061 | 6.166 | 50.7687 | 6.1065
728 | 50.7672 | 6.1134 | 50.7766 | 6.1547
729 | 50.7212 | 6.1126 | 50.7766 | 6.1547
730 | 50.7778 | 6.086 | 50.7766 | 6.1547
731 | 50.7189 | 6.1162 | 50.7766 | 6.1547
732 | 50.777 | 6.131 | 50.7766 | 6.1547
733 | 50.7893 | 6.2256 | 50.7766 | 6.1547
734 | 50.8061 | 6.166 | 50.7766 | 6.1547
735 | 50.7672 | 6.1134 | 50.7798 | 6.0531
736 | 50.7212 | 6.1126 | 50.7798 | 6.0531
737 | 50.7778 | 6.086 | 50.7798 | 6.0531
738 | 50.7189 | 6.1162 | 50.7798 | 6.0531
739 | 50.777 | 6.131 | 50.7798 | 6.0531
740 | 50.7893 | 6.2256 | 50.7798 | 6.0531
741 | 50.8061 | 6.166 | 50.7798 | 6.0531

## bus_geodata
| x | y
0 | 50.7724 | 6.0793
1 | 50.7702 | 6.0748
2 | 50.77 | 6.0747
3 | 50.7731 | 6.0744
4 | 50.7696 | 6.0762
5 | 50.7696 | 6.0762
6 | 50.7746 | 6.0648
7 | 50.7705 | 6.058
8 | 50.7699 | 6.0731
9 | 50.7692 | 6.0701
10 | 50.7636 | 6.0569
11 | 50.7632 | 6.0494
12 | 50.7649 | 6.0556
13 | 50.777 | 6.063
14 | 50.7754 | 6.0638
15 | 50.7833 | 6.056
16 | 50.7832 | 6.0689
17 | 50.7848 | 6.0792
18 | 50.7443 | 6.0893
19 | 50.7661 | 6.138
20 | 50.8033 | 6.0853
21 | 50.7629 | 6.1388
22 | 50.7517 | 6.0929
23 | 50.7538 | 6.1851
24 | 50.7985 | 6.0497
25 | 50.7437 | 6.1905
26 | 50.76 | 6.1669
27 | 50.7838 | 6.1343
28 | 50.7818 | 6.0844
29 | 50.7818 | 6.0844
30 | 50.7874 | 6.0912
31 | 50.7959 | 6.1057
32 | 50.791 | 6.111
33 | 50.7723 | 6.0935
34 | 50.7732 | 6.1071
35 | 50.7777 | 6.1069
36 | 50.779 | 6.1308
37 | 50.79 | 6.1409
38 | 50.7653 | 6.1171
39 | 50.7648 | 6.1218
40 | 50.768 | 6.1168
41 | 50.7574 | 6.1378
42 | 50.7487 | 6.1385
43 | 50.7594 | 6.1077
44 | 50.758 | 6.1101
45 | 50.7556 | 6.1078
46 | 50.7996 | 6.0575
47 | 50.7663 | 6.0929
48 | 50.7663 | 6.0929
49 | 50.7589 | 6.0989
50 | 50.7575 | 6.0987
51 | 50.7595 | 6.0827
52 | 50.7418 | 6.0836
53 | 50.7642 | 6.0854
54 | 50.7692 | 6.0859
55 | 50.7591 | 6.0754
56 | 50.7616 | 6.0751
57 | 50.7616 | 6.0751
58 | 50.7616 | 6.0751
59 | 50.7616 | 6.0751
60 | 50.7637 | 6.0709
61 | 50.7959 | 6.1266
62 | 50.79 | 6.1286
63 | 50.7947 | 6.1548
64 | 50.7916 | 6.1289
65 | 50.8007 | 6.1192
66 | 50.8022 | 6.1213
67 | 50.8024 | 6.1217
68 | 50.7783 | 6.171
69 | 50.7783 | 6.1478
70 | 50.7818 | 6.161
71 | 50.7787 | 6.1458
72 | 50.7878 | 6.1609
73 | 50.7754 | 6.1658
74 | 50.7798 | 6.1719
75 | 50.7946 | 6.162
76 | 50.7946 | 6.162
77 | 50.7948 | 6.1622
78 | 50.7188 | 6.1568
79 | 50.726 | 6.1782
80 | 50.7298 | 6.1757
81 | 50.752 | 6.1683
82 | 50.7538 | 6.1806
83 | 50.7525 | 6.1893
84 | 50.754 | 6.1897
85 | 50.7481 | 6.1611
86 | 50.7475 | 6.1496
87 | 50.7476 | 6.1494
88 | 50.752 | 6.1524
89 | 50.7736 | 6.1213
90 | 50.782 | 6.1018
91 | 50.7971 | 6.1556
92 | 50.7827 | 6.1004
93 | 50.7853 | 6.1004
94 | 50.7417 | 6.1707
95 | 50.7278 | 6.1786
96 | 50.7567 | 6.0743
97 | 50.7818 | 6.161
98 | 50.7825 | 6.0763
99 | 50.7304 | 6.1737
100 | 50.7547 | 6.1812
101 | 50.743 | 6.1639
102 | 50.8156 | 6.0673
103 | 50.726 | 6.1782
104 | 50.8002 | 6.1211
105 | 50.7981 | 6.1272
106 | 50.7633 | 6.1183
107 | 50.8093 | 6.0649
108 | 50.8002 | 6.067
109 | 50.8014 | 6.0629
110 | 50.8182 | 6.0609
111 | 50.8059 | 6.0648
112 | 50.7962 | 5.9984
113 | 50.7662 | 6.0413
114 | 50.766 | 6.0408
115 | 50.7738 | 6.0408
116 | 50.7673 | 6.0416
117 | 50.7688 | 6.0408
118 | 50.8074 | 6.0517
119 | 50.8074 | 6.0517
120 | 50.8074 | 6.0517
121 | 50.8074 | 6.0517
122 | 50.8074 | 6.0517
123 | 50.8153 | 6.0596
124 | 50.8159 | 6.0608
125 | 50.7689 | 6.0387
126 | 50.8321 | 6.0389
127 | 50.8007 | 6.0537
128 | 50.8008 | 6.0568
129 | 50.7987 | 6.0551
130 | 50.7988 | 6.0527
131 | 50.812 | 6.0698
132 | 50.8121 | 6.0712
133 | 50.8075 | 6.0612
134 | 50.7675 | 6.0327
135 | 50.8144 | 6.068
136 | 50.7972 | 6.0561
137 | 50.7672 | 6.0432
138 | 50.7663 | 6.042
139 | 50.7674 | 6.0373
140 | 50.767 | 6.0438
141 | 50.787 | 6.0582
142 | 50.795 | 6.0637
143 | 50.8024 | 6.0643
144 | 50.7676 | 6.0412
145 | 50.8331 | 6.04
146 | 50.7954 | 6.0611
147 | 50.7673 | 6.0867
148 | 50.8045 | 6.0669
149 | 50.7889 | 6.0856
150 | 50.783 | 6.0551
151 | 50.7693 | 6.1364
152 | 50.7253 | 6.1423
153 | 50.7677 | 6.0409
154 | 50.7473 | 6.1498
155 | 50.7771 | 6.0904
156 | 50.7732 | 6.0654
157 | 50.804 | 6.0324
158 | 50.804 | 6.0324
159 | 50.7893 | 6.0183
160 | 50.7893 | 6.0491
161 | 50.7858 | 6.152
162 | 50.7665 | 6.1181
163 | 50.7973 | 6.1519
164 | 50.7608 | 6.133
165 | 50.7681 | 6.1074
166 | 50.804 | 6.0324
167 | 50.7468 | 6.1505
168 | 50.7818 | 6.0844
169 | 50.7525 | 6.1893
170 | 50.7637 | 6.0709
171 | 50.7793 | 6.1726
172 | 50.765 | 6.1185
173 | 50.7525 | 6.0765
174 | 50.7196 | 6.14
175 | 50.81 | 6.0658
176 | 50.7686 | 6.0964
177 | 50.8073 | 6.0644
178 | 50.7237 | 6.0423
179 | 50.804 | 6.0324
180 | 50.7249 | 6.1427
181 | 50.7655 | 6.0897
182 | 50.7605 | 6.0352
183 | 50.7538 | 6.1868
184 | 50.7538 | 6.1868
185 | 50.7659 | 6.1024
186 | 50.8381 | 6.0519
187 | 50.7684 | 6.0575
188 | 50.7557 | 6.1667
189 | 50.8093 | 6.0649
190 | 50.8133 | 6.0673
191 | 50.772 | 6.0374
192 | 50.7975 | 6.154
193 | 50.7852 | 6.1298
194 | 50.7803 | 6.1755
195 | 50.776 | 6.0616
196 | 50.804 | 6.0324
197 | 50.804 | 6.0324
198 | 50.804 | 6.0324
199 | 50.7604 | 6.0351
200 | 50.7687 | 6.0371
201 | 50.7829 | 6.1606
202 | 50.7675 | 6.0863
203 | 50.7408 | 6.0897
204 | 50.779 | 6.0961
205 | 50.79 | 6.1409
206 | 50.8155 | 6.0492
207 | 50.7273 | 6.1744
208 | 50.7749 | 6.0867
209 | 50.7755 | 6.0662
210 | 50.7695 | 6.0974
211 | 50.7934 | 6.0666
212 | 50.7438 | 6.1905
213 | 50.7661 | 6.1128
214 | 50.764 | 6.111
215 | 50.7904 | 6.0863
216 | 50.804 | 6.0324
217 | 50.8122 | 6.0705
218 | 50.7863 | 6.1145
219 | 50.7413 | 6.156
220 | 50.7437 | 6.1903
221 | 50.7762 | 6.1031
222 | 50.78 | 6.0868
223 | 50.7788 | 6.1707
224 | 50.7568 | 6.108
225 | 50.748 | 6.1509
226 | 50.8109 | 6.0722
227 | 50.7662 | 6.0322
228 | 50.7753 | 6.1546
229 | 50.7956 | 6.1226
230 | 50.7852 | 6.1298
231 | 50.7753 | 6.1546
232 | 50.7878 | 6.1036
233 | 50.7933 | 6.0596
234 | 50.7561 | 6.1487
235 | 50.7891 | 6.0856
236 | 50.7946 | 6.0588
237 | 50.7667 | 6.137
238 | 50.7555 | 6.0738
239 | 50.7222 | 6.1518
240 | 50.7347 | 6.0453
241 | 50.7347 | 6.0453
242 | 50.7456 | 6.156
243 | 50.7933 | 6.0596
244 | 50.7898 | 6.1244
245 | 50.78 | 6.0543
246 | 50.7772 | 6.1006
247 | 50.8043 | 6.0652
248 | 50.7209 | 6.186
249 | 50.767 | 6.119
250 | 50.7251 | 6.1134
251 | 50.7288 | 6.1113
252 | 50.7668 | 6.1188
253 | 50.7987 | 6.0553
254 | 50.7845 | 6.0562
255 | 50.755 | 6.1646
256 | 50.804 | 6.0324
257 | 50.7621 | 6.0964
258 | 50.7887 | 6.1267
259 | 50.7226 | 6.1526
260 | 50.7557 | 6.0929
261 | 50.7671 | 6.0392
262 | 50.7833 | 6.0562
263 | 50.7597 | 6.166
264 | 50.7662 | 6.146
265 | 50.7226 | 6.1524
266 | 50.791 | 6.0398
267 | 50.7695 | 6.037
268 | 50.7863 | 6.0896
269 | 50.813 | 6.0357
270 | 50.8287 | 6.0544
271 | 50.7937 | 6.0665
272 | 50.7682 | 6.0376
273 | 50.7898 | 6.1244
274 | 50.7465 | 6.151
275 | 50.7837 | 6.0996
276 | 50.7893 | 6.0491
277 | 50.7731 | 6.1558
278 | 50.7654 | 6.0923
279 | 50.7417 | 6.1707
280 | 50.7908 | 6.1017
281 | 50.7572 | 6.0982
282 | 50.733 | 6.1745
283 | 50.7447 | 6.1543
284 | 50.7453 | 6.1548
285 | 50.7744 | 6.1698
286 | 50.7876 | 6.1577
287 | 50.7467 | 6.1421
288 | 50.7646 | 6.1141
289 | 50.7459 | 6.1573
290 | 50.7663 | 6.0791
291 | 50.7663 | 6.0791
292 | 50.7663 | 6.0791
293 | 50.79 | 6.0855
294 | 50.7795 | 6.1442
295 | 50.7549 | 6.1645
296 | 50.7489 | 6.1769
297 | 50.7674 | 6.1444
298 | 50.7724 | 6.0397
299 | 50.7226 | 6.1523
300 | 50.7647 | 6.1234
301 | 50.775 | 6.0527
302 | 50.7801 | 6.1717
303 | 50.7673 | 6.0284
304 | 50.8015 | 6.063
305 | 50.7224 | 6.1522
306 | 50.8075 | 6.0636
307 | 50.7463 | 6.1503
308 | 50.767 | 6.0279
309 | 50.78 | 6.053
310 | 50.7661 | 6.1211
311 | 50.7613 | 6.1661
312 | 50.7427 | 6.1887
313 | 50.7453 | 6.1687
314 | 50.7775 | 6.125
315 | 50.8065 | 6.0693
316 | 50.7973 | 6.1255
317 | 50.7768 | 6.1113
318 | 50.7764 | 6.1101
319 | 50.7868 | 6.0973
320 | 50.7231 | 6.1428
321 | 50.7958 | 6.1316
322 | 50.7233 | 6.164
323 | 50.783 | 6.0551
324 | 50.8143 | 6.0682
325 | 50.7784 | 6.082
326 | 50.7774 | 6.1453
327 | 50.7746 | 6.0654
328 | 50.8075 | 6.0733
329 | 50.7801 | 6.1017
330 | 50.76 | 6.1108
331 | 50.7937 | 6.1579
332 | 50.7936 | 6.1579
333 | 50.7792 | 6.0912
334 | 50.7722 | 6.1445
335 | 50.8089 | 6.0691
336 | 50.7675 | 6.0432
337 | 50.7996 | 6.0575
338 | 50.7446 | 6.1918
339 | 50.7398 | 6.1863
340 | 50.8074 | 6.0674
341 | 50.7707 | 6.1092
342 | 50.7641 | 6.0651
343 | 50.7591 | 6.0987
344 | 50.8358 | 6.0462
345 | 50.7227 | 6.1416
346 | 50.7917 | 6.1312
347 | 50.7492 | 6.0733
348 | 50.7232 | 6.1534
349 | 50.7432 | 6.1535
350 | 50.7846 | 6.1565
351 | 50.7682 | 6.0253
352 | 50.7682 | 6.0253
353 | 50.7673 | 6.0835
354 | 50.7968 | 6.0844
355 | 50.7721 | 6.1137
356 | 50.7443 | 6.154
357 | 50.8056 | 6.0646
358 | 50.7583 | 6.1711
359 | 50.7583 | 6.1711
360 | 50.7778 | 6.171
361 | 50.7964 | 6.1562
362 | 50.7413 | 6.164
363 | 50.7166 | 6.1384
364 | 50.7775 | 6.0994
365 | 50.7826 | 6.0852
366 | 50.756 | 6.0894
367 | 50.7777 | 6.1117
368 | 50.778 | 6.1125
369 | 50.778 | 6.1126
370 | 50.7806 | 6.0606
371 | 50.7495 | 6.1778
372 | 50.8294 | 6.05
373 | 50.7681 | 6.0243
374 | 50.7618 | 6.056
375 | 50.7458 | 6.1574
376 | 50.7986 | 6.0603
377 | 50.7493 | 6.1743
378 | 50.8137 | 6.0697
379 | 50.7965 | 6.1355
380 | 50.7959 | 6.0555
381 | 50.7991 | 6.1123
382 | 50.7554 | 6.131
383 | 50.779 | 6.099
384 | 50.7808 | 6.0606
385 | 50.802 | 6.0604
386 | 50.7852 | 6.1298
387 | 50.7231 | 6.1532
388 | 50.7467 | 6.1486
389 | 50.7302 | 6.1659
390 | 50.7908 | 6.1192
391 | 50.7908 | 6.1192
392 | 50.7782 | 6.174
393 | 50.7789 | 6.125
394 | 50.7959 | 6.0553
395 | 50.7703 | 6.1098
396 | 50.7968 | 6.1017
397 | 50.7835 | 6.0589
398 | 50.7924 | 6.1045
399 | 50.7581 | 6.0968
400 | 50.7965 | 6.0844
401 | 50.8164 | 6.0541
402 | 50.7256 | 6.1763
403 | 50.7809 | 6.176
404 | 50.7785 | 6.0543
405 | 50.7937 | 6.0598
406 | 50.791 | 6.1184
407 | 50.7669 | 6.0433
408 | 50.791 | 6.1184
409 | 50.791 | 6.1184
410 | 50.7603 | 6.1387
411 | 50.7645 | 6.067
412 | 50.7522 | 6.1004
413 | 50.756 | 6.0804
414 | 50.7785 | 6.1803
415 | 50.7667 | 6.1372
416 | 50.7935 | 6.1164
417 | 50.7231 | 6.1434
418 | 50.7732 | 6.0816
419 | 50.8339 | 6.0401
420 | 50.7741 | 6.0345
421 | 50.7698 | 6.0749
422 | 50.7686 | 6.1476
423 | 50.772 | 6.0628
424 | 50.7684 | 6.1481
425 | 50.7681 | 6.0886
426 | 50.8027 | 6.0586
427 | 50.7844 | 6.0987
428 | 50.7545 | 6.0739
429 | 50.7264 | 6.1474
430 | 50.7917 | 6.1316
431 | 50.79 | 6.1368
432 | 50.7745 | 6.088
433 | 50.8181 | 6.0352
434 | 50.79 | 6.1368
435 | 50.7745 | 6.1593
436 | 50.7244 | 6.1455
437 | 50.8352 | 6.0425
438 | 50.8352 | 6.0425
439 | 50.8128 | 6.0695
440 | 50.7274 | 6.1731
441 | 50.7674 | 6.1444
442 | 50.7661 | 6.0385
443 | 50.7772 | 6.0567
444 | 50.7669 | 6.0248
445 | 50.7908 | 6.0885
446 | 50.8012 | 6.1329
447 | 50.7279 | 6.1902
448 | 50.8112 | 6.0695
449 | 50.7847 | 6.0982
450 | 50.7677 | 6.0312
451 | 50.7266 | 6.1711
452 | 50.7952 | 6.0611
453 | 50.7674 | 6.0377
454 | 50.7666 | 6.0397
455 | 50.7835 | 6.0816
456 | 50.7584 | 6.1719
457 | 50.734 | 6.1394
458 | 50.7536 | 6.1651
459 | 50.7442 | 6.1912
460 | 50.7262 | 6.1438
461 | 50.7565 | 6.0867
462 | 50.7999 | 6.0558
463 | 50.7925 | 6.1117
464 | 50.7471 | 6.1506
465 | 50.7908 | 6.1282
466 | 50.7415 | 6.0897
467 | 50.8155 | 6.048
468 | 50.8154 | 6.0483
469 | 50.7188 | 6.17
470 | 50.7206 | 6.1534
471 | 50.8154 | 6.0481
472 | 50.8157 | 6.0483
473 | 50.7817 | 6.0561
474 | 50.7561 | 6.0871
475 | 50.7706 | 6.1246
476 | 50.745 | 6.1544
477 | 50.7934 | 6.0984
478 | 50.7536 | 6.1653
479 | 50.7998 | 6.0567
480 | 50.7897 | 6.0874
481 | 50.7737 | 6.1755
482 | 50.7423 | 6.1627
483 | 50.7535 | 6.1666
484 | 50.7748 | 6.1454
485 | 50.7535 | 6.1905
486 | 50.7826 | 6.0545
487 | 50.7209 | 6.186
488 | 50.8 | 6.0544
489 | 50.769 | 6.0398
490 | 50.8179 | 6.0489
491 | 50.7246 | 6.1752
492 | 50.7247 | 6.1751
493 | 50.8093 | 6.0651
494 | 50.8321 | 6.0397
495 | 50.7936 | 6.1568
496 | 50.7887 | 5.9963
497 | 50.768 | 6.1583
498 | 50.7553 | 6.0886
499 | 50.7931 | 6.166
500 | 50.7619 | 6.127
501 | 50.7748 | 6.0641
502 | 50.7727 | 6.0847
503 | 50.7186 | 6.1406
504 | 50.7675 | 6.0422
505 | 50.8008 | 6.0576
506 | 50.7266 | 6.1711
507 | 50.7856 | 6.0984
508 | 50.7292 | 6.1113
509 | 50.7789 | 6.1731
510 | 50.8136 | 6.0635
511 | 50.7519 | 6.1796
512 | 50.7612 | 6.0895
513 | 50.8184 | 6.0727
514 | 50.8142 | 6.0697
515 | 50.7837 | 6.1483
516 | 50.721 | 6.154
517 | 50.7845 | 6.1547
518 | 50.7844 | 6.155
519 | 50.7843 | 6.1539
520 | 50.7951 | 6.0577
521 | 50.7439 | 6.1243
522 | 50.7678 | 6.0309
523 | 50.7905 | 6.1284
524 | 50.7629 | 6.1517
525 | 50.767 | 6.0401
526 | 50.767 | 6.0398
527 | 50.726 | 6.1735
528 | 50.7517 | 6.1541
529 | 50.7398 | 6.1558
530 | 50.7955 | 5.9993
531 | 50.7235 | 6.1639
532 | 50.7832 | 6.1612
533 | 50.8086 | 6.065
534 | 50.7793 | 6.1624
535 | 50.7724 | 6.0401
536 | 50.7507 | 6.1634
537 | 50.7723 | 6.0388
538 | 50.7637 | 6.0709
539 | 50.7769 | 6.1137
540 | 50.7532 | 6.1799
541 | 50.7826 | 6.1316
542 | 50.7455 | 6.1675
543 | 50.7979 | 6.1083
544 | 50.7871 | 6.1545
545 | 50.7435 | 6.166
546 | 50.7903 | 6.0585
547 | 50.7913 | 6.0842
548 | 50.7375 | 6.129
549 | 50.7453 | 6.1522
550 | 50.7785 | 6.0912
551 | 50.7284 | 6.1767
552 | 50.7651 | 6.1238
553 | 50.7629 | 6.0568
554 | 50.7513 | 6.1689
555 | 50.7975 | 6.1581
556 | 50.7691 | 6.0409
557 | 50.7679 | 6.066
558 | 50.7711 | 6.1009
559 | 50.787 | 6.1381
560 | 50.7999 | 6.0181
561 | 50.7511 | 6.1076
562 | 50.7477 | 6.1595
563 | 50.7898 | 6.111
564 | 50.7567 | 6.0757
565 | 50.7753 | 6.0976
566 | 50.7209 | 6.1578
567 | 50.7273 | 6.1718
568 | 50.7974 | 6.1582
569 | 50.7887 | 6.1267
570 | 50.7988 | 6.1221
571 | 50.763 | 6.0563
572 | 50.7206 | 6.1588
573 | 50.7676 | 6.0306
574 | 50.7679 | 6.0441
575 | 50.7668 | 6.0954
576 | 50.7666 | 6.096
577 | 50.7929 | 6.1655
578 | 50.7453 | 6.1522
579 | 50.7459 | 6.1483
580 | 50.7896 | 6.1259
581 | 50.7711 | 6.1009
582 | 50.7909 | 6.126
583 | 50.7415 | 6.1546
584 | 50.7801 | 6.176
585 | 50.7737 | 6.1619
586 | 50.7652 | 6.117
587 | 50.7763 | 6.1114
588 | 50.7934 | 6.1091
589 | 50.791 | 6.1184
590 | 50.7741 | 6.0983
591 | 50.8178 | 6.0485
592 | 50.761 | 6.1071
593 | 50.7679 | 6.0667
594 | 50.7271 | 6.1701
595 | 50.7689 | 6.0272
596 | 50.7797 | 6.1766
597 | 50.7496 | 6.1592
598 | 50.7788 | 6.1754
599 | 50.8134 | 6.0683
600 | 50.7749 | 6.066
601 | 50.7248 | 6.1437
602 | 50.8323 | 6.0492
603 | 50.7578 | 6.0895
604 | 50.7542 | 6.0737
605 | 50.8043 | 6.0551
606 | 50.75 | 6.1754
607 | 50.7718 | 6.0726
608 | 50.733 | 6.1417
609 | 50.7561 | 6.097
610 | 50.7919 | 6.1639
611 | 50.7922 | 6.1642
612 | 50.8147 | 6.0598
613 | 50.7273 | 6.1752
614 | 50.7639 | 6.1393
615 | 50.7675 | 6.058
616 | 50.7448 | 6.1537
617 | 50.8012 | 6.1226
618 | 50.7958 | 6.1538
619 | 50.7518 | 6.1784
620 | 50.7611 | 6.1698
621 | 50.7655 | 6.1348
622 | 50.7986 | 6.06
623 | 50.7746 | 6.0366
624 | 50.7438 | 6.1905
625 | 50.7729 | 6.0585
626 | 50.7695 | 6.0368
627 | 50.7459 | 6.1502
628 | 50.7588 | 6.1655
629 | 50.8383 | 6.0511
630 | 50.7437 | 6.1905
631 | 50.8005 | 6.1259
632 | 50.7264 | 6.1505
633 | 50.7313 | 6.1722
634 | 50.7552 | 6.0999
635 | 50.7789 | 6.174
636 | 50.7755 | 6.0604
637 | 50.7433 | 6.1607
638 | 50.7794 | 6.1732
639 | 50.8006 | 6.0469
640 | 50.7935 | 6.0633
641 | 50.7554 | 6.0823
642 | 50.8105 | 6.0491
643 | 50.7603 | 6.1316
644 | 50.7396 | 6.1585
645 | 50.7243 | 6.142
646 | 50.7177 | 6.1549
647 | 50.771 | 6.1078
648 | 50.7774 | 6.0991
649 | 50.7836 | 6.16
650 | 50.7188 | 6.1598
651 | 50.731 | 6.185
652 | 50.7266 | 6.1754
653 | 50.7414 | 6.162
654 | 50.7632 | 6.1118
655 | 50.7452 | 6.1615
656 | 50.7728 | 6.0894
657 | 50.7434 | 6.1529
658 | 50.7527 | 6.1619
659 | 50.7448 | 6.1531
660 | 50.729 | 6.1111
661 | 50.7934 | 6.122
662 | 50.7782 | 6.1511
663 | 50.7184 | 6.1568
664 | 50.7877 | 6.1614
665 | 50.802 | 6.0604
666 | 50.7409 | 6.1566
667 | 50.7559 | 6.1667
668 | 50.7722 | 6.0419
669 | 50.7223 | 6.1545
670 | 50.7818 | 6.0744
671 | 50.8303 | 6.0328
672 | 50.7802 | 6.1048
673 | 50.7997 | 6.0572
674 | 50.7533 | 6.1801
675 | 50.7618 | 6.1088
676 | 50.7994 | 5.9959
677 | 50.8003 | 6.0695
678 | 50.7186 | 6.1596
679 | 50.7604 | 6.0931
680 | 50.7504 | 6.1602
681 | 50.7216 | 6.1514
682 | 50.7461 | 6.1518
683 | 50.8176 | 6.0706
684 | 50.7962 | 6.1533
685 | 50.8099 | 6.0483
686 | 50.7612 | 6.1138
687 | 50.7611 | 6.1126
688 | 50.7445 | 6.1569
689 | 50.7659 | 6.0401
690 | 50.7614 | 6.051
691 | 50.7532 | 6.1799
692 | 50.746 | 6.1516
693 | 50.7655 | 6.04
694 | 50.7495 | 6.1762
695 | 50.7886 | 6.0933
696 | 50.7922 | 6.1632
697 | 50.7887 | 6.1357
698 | 50.7736 | 6.0658
699 | 50.7999 | 6.1288
700 | 50.7268 | 6.1719
701 | 50.7652 | 6.074
702 | 50.7973 | 6.1519
703 | 50.8136 | 6.0635
704 | 50.7805 | 6.1011
705 | 50.7638 | 6.1015
706 | 50.7461 | 6.0995
707 | 50.7676 | 6.0423
708 | 50.8018 | 6.0566
709 | 50.8144 | 6.0689
710 | 50.7182 | 6.1352
711 | 50.8044 | 6.0688
712 | 50.7976 | 6.1518
713 | 50.7977 | 6.1516
714 | 50.7533 | 6.1801
715 | 50.7979 | 6.0616
716 | 50.7777 | 6.1069
717 | 50.749 | 6.1522
718 | 50.7594 | 6.0912
719 | 50.7686 | 6.0294
720 | 50.8003 | 6.1249
721 | 50.7729 | 6.065
722 | 50.7695 | 6.0742
723 | 50.7469 | 6.1417
724 | 50.7582 | 6.1308
725 | 50.7538 | 6.1806
726 | 50.7462 | 6.1493
727 | 50.7163 | 6.1411
728 | 50.779 | 6.1736
729 | 50.8001 | 6.1328
730 | 50.7168 | 6.1387
731 | 50.8024 | 6.1253
732 | 50.7523 | 6.1651
733 | 50.8079 | 6.0688
734 | 50.7679 | 6.0531
735 | 50.7788 | 6.1706
736 | 50.8179 | 6.0491
737 | 50.7452 | 6.1508
738 | 50.7255 | 6.1716
739 | 50.7809 | 6.1358
740 | 50.761 | 6.1069
741 | 50.7628 | 6.1095
742 | 50.7673 | 6.0283
743 | 50.7542 | 6.0665
744 | 50.8287 | 6.0544
745 | 50.7933 | 6.1251
746 | 50.7506 | 6.0942
747 | 50.7629 | 6.1301
748 | 50.7564 | 6.1676
749 | 50.7899 | 6.1377
750 | 50.7727 | 6.1617
751 | 50.7926 | 6.1674
752 | 50.7682 | 6.0396
753 | 50.7469 | 6.1517
754 | 50.7554 | 6.131
755 | 50.7742 | 6.068
756 | 50.8153 | 6.0571
757 | 50.7604 | 6.1106
758 | 50.7822 | 6.0998
759 | 50.8003 | 5.9973
760 | 50.7964 | 6.154
761 | 50.7791 | 6.1586
762 | 50.7585 | 6.1355
763 | 50.7753 | 6.154
764 | 50.7666 | 6.1232
765 | 50.7514 | 6.1055
766 | 50.7484 | 6.1528
767 | 50.7291 | 6.1755
768 | 50.7898 | 6.0577
769 | 50.791 | 6.1184
770 | 50.7247 | 6.1415
771 | 50.7942 | 6.1618
772 | 50.7691 | 6.0469
773 | 50.7998 | 6.0692
774 | 50.7926 | 6.1649
775 | 50.7499 | 6.1752
776 | 50.803 | 6.067
777 | 50.7962 | 6.1528
778 | 50.7974 | 6.1557
779 | 50.7786 | 6.1445
780 | 50.7672 | 6.1017
781 | 50.7671 | 6.1021
782 | 50.7415 | 6.1546
783 | 50.7967 | 6.1295
784 | 50.7833 | 6.0568
785 | 50.7518 | 6.1784
786 | 50.7943 | 6.1322
787 | 50.7591 | 6.0955
788 | 50.7484 | 6.1528
789 | 50.7908 | 6.0854
790 | 50.7766 | 6.1458
791 | 50.7612 | 6.0246
792 | 50.7961 | 6.1573
793 | 50.7973 | 6.1326
794 | 50.7266 | 6.1894
795 | 50.7791 | 6.1516
796 | 50.7639 | 6.0777
797 | 50.7678 | 6.1059
798 | 50.777 | 6.1686
799 | 50.7515 | 6.1609
800 | 50.7158 | 6.1632
801 | 50.7677 | 6.0404
802 | 50.7517 | 6.0876
803 | 50.7321 | 6.1695
804 | 50.7426 | 6.1885
805 | 50.8184 | 6.057
806 | 50.7549 | 6.0831
807 | 50.7679 | 6.129
808 | 50.7532 | 6.154
809 | 50.7204 | 6.153
810 | 50.7639 | 6.1335
811 | 50.7532 | 6.154
812 | 50.7482 | 6.1782
813 | 50.815 | 6.0421
814 | 50.7802 | 6.1634
815 | 50.7386 | 6.0456
816 | 50.7556 | 6.1631
817 | 50.723 | 6.1616
818 | 50.7621 | 6.1102
819 | 50.7557 | 6.1631
820 | 50.752 | 6.1548
821 | 50.7613 | 6.1066
822 | 50.8158 | 6.0589
823 | 50.7207 | 6.1581
824 | 50.8009 | 6.0467
825 | 50.7677 | 6.0405
826 | 50.7501 | 6.0851
827 | 50.7995 | 6.0527
828 | 50.7977 | 6.1513
829 | 50.7266 | 6.1716
830 | 50.7315 | 6.1734
831 | 50.7746 | 6.0652
832 | 50.7533 | 6.1751
833 | 50.7995 | 6.1342
834 | 50.7673 | 6.0641
835 | 50.7398 | 6.1583
836 | 50.7997 | 6.1339
837 | 50.7749 | 6.1469
838 | 50.7385 | 6.0454
839 | 50.7172 | 6.1339
840 | 50.7721 | 6.125
841 | 50.7572 | 6.0951
842 | 50.7171 | 6.1345
843 | 50.7765 | 6.0831
844 | 50.7484 | 6.1528
845 | 50.7999 | 6.0651
846 | 50.7772 | 6.1161
847 | 50.7679 | 6.083
848 | 50.7581 | 6.0869
849 | 50.761 | 6.0885
850 | 50.7475 | 6.1402
851 | 50.7674 | 6.1096
852 | 50.7692 | 6.1067
853 | 50.7561 | 6.1724
854 | 50.7635 | 6.0958
855 | 50.7749 | 6.0654
856 | 50.834 | 6.0421
857 | 50.7533 | 6.1429
858 | 50.7563 | 6.1086
859 | 50.7934 | 6.06
860 | 50.7191 | 6.1388
861 | 50.7537 | 6.1865
862 | 50.7664 | 6.138
863 | 50.7812 | 6.176
864 | 50.7534 | 6.0258
865 | 50.7808 | 6.1016
866 | 50.7903 | 6.1426
867 | 50.7681 | 6.0886
868 | 50.7554 | 6.131
869 | 50.7976 | 6.1205
870 | 50.8024 | 6.1256
871 | 50.7677 | 6.0406
872 | 50.811 | 6.0718
873 | 50.8135 | 6.0387
874 | 50.7522 | 6.0996
875 | 50.7665 | 6.0408
876 | 50.7168 | 6.1374
877 | 50.749 | 6.1709
878 | 50.7493 | 6.1712
879 | 50.753 | 6.1536
880 | 50.795 | 6.1186
881 | 50.7677 | 6.0406
882 | 50.7669 | 6.0406
883 | 50.7679 | 6.066
884 | 50.7448 | 6.1579
885 | 50.7467 | 6.153
886 | 50.749 | 6.1545
887 | 50.7995 | 6.1199
888 | 50.7679 | 6.066
889 | 50.7768 | 6.1471
890 | 50.7679 | 6.1532
891 | 50.7661 | 6.0408
892 | 50.757 | 6.11
893 | 50.779 | 6.138
894 | 50.767 | 6.04
895 | 50.7522 | 6.0996
896 | 50.7599 | 6.0974
897 | 50.7975 | 5.9931
898 | 50.7694 | 6.1125
899 | 50.7615 | 6.0507
900 | 50.8108 | 6.0719
901 | 50.801 | 6.0628
902 | 50.767 | 6.0399
903 | 50.7996 | 6.0525
904 | 50.7995 | 6.0526
905 | 50.7987 | 6.1533
906 | 50.7466 | 6.1571
907 | 50.7396 | 6.0519
908 | 50.7167 | 6.138
909 | 50.7895 | 6.1547
910 | 50.7895 | 6.1547
911 | 50.7895 | 6.1547
912 | 50.7613 | 6.1511
913 | 50.7526 | 6.094
914 | 50.7169 | 6.1405
915 | 50.776 | 6.1681
916 | 50.7791 | 6.1375
917 | 50.761 | 6.1117
918 | 50.755 | 6.1664
919 | 50.7465 | 6.1505
920 | 50.8011 | 6.0626
921 | 50.7716 | 6.1265
922 | 50.7688 | 6.0409
923 | 50.7593 | 6.1048
924 | 50.76 | 6.0978
925 | 50.743 | 6.1639
926 | 50.7923 | 6.0913
927 | 50.7662 | 6.0328
928 | 50.7586 | 6.0974
929 | 50.7481 | 6.1745
930 | 50.7882 | 6.0677
931 | 50.8008 | 6.0165
932 | 50.8177 | 6.0498
933 | 50.799 | 6.0657
934 | 50.7486 | 6.0634
935 | 50.7714 | 6.0358
936 | 50.8345 | 6.0425
937 | 50.7535 | 6.18
938 | 50.8176 | 6.0498
939 | 50.7181 | 6.1407
940 | 50.8327 | 6.0406
941 | 50.7927 | 6.1654
942 | 50.797 | 6.0555
943 | 50.8076 | 6.0669
944 | 50.8114 | 6.0505
945 | 50.7432 | 6.154
946 | 50.7758 | 6.1674
947 | 50.7262 | 6.1748
948 | 50.7915 | 6.173
949 | 50.7744 | 6.1593
950 | 50.7744 | 6.1595
951 | 50.7585 | 6.097
952 | 50.7971 | 5.9974
953 | 50.7484 | 6.1528
954 | 50.7978 | 6.134
955 | 50.8055 | 6.0628
956 | 50.7991 | 6.1204
957 | 50.7446 | 6.1918
958 | 50.8149 | 6.0665
959 | 50.8178 | 6.0493
960 | 50.815 | 6.0667
961 | 50.7498 | 6.137
962 | 50.7781 | 6.1498
963 | 50.7402 | 6.158
964 | 50.7926 | 6.1597
965 | 50.8175 | 6.0496
966 | 50.7867 | 6.154
967 | 50.7506 | 6.1775
968 | 50.7658 | 6.1551
969 | 50.7418 | 6.1794
970 | 50.7502 | 6.1739
971 | 50.7467 | 6.153
972 | 50.7451 | 6.1555
973 | 50.7507 | 6.0758
974 | 50.7663 | 6.1281
975 | 50.8304 | 6.0239
976 | 50.755 | 6.0896
977 | 50.7677 | 6.0681
978 | 50.7677 | 6.0682
979 | 50.8045 | 6.0669
980 | 50.7663 | 6.0298
981 | 50.7562 | 6.0869
982 | 50.7994 | 6.1347
983 | 50.8149 | 6.0656
984 | 50.7796 | 6.1487
985 | 50.7747 | 6.1459
986 | 50.8356 | 6.0454
987 | 50.7475 | 6.1036
988 | 50.7637 | 6.0555
989 | 50.7641 | 6.0544
990 | 50.7484 | 6.1528
991 | 50.7827 | 6.0607
992 | 50.7502 | 6.1032
993 | 50.7766 | 6.0857
994 | 50.7419 | 6.0871
995 | 50.759 | 6.1092
996 | 50.7966 | 6.0562
997 | 50.8304 | 6.0239
998 | 50.7197 | 6.1205
999 | 50.8074 | 6.0666
1000 | 50.7525 | 6.154
1001 | 50.7667 | 6.0432
1002 | 50.8015 | 6.1206
1003 | 50.7262 | 6.1732
1004 | 50.7484 | 6.1528
1005 | 50.8006 | 6.1254
1006 | 50.7971 | 5.9926
1007 | 50.7895 | 6.1547
1008 | 50.7854 | 6.0699
1009 | 50.7655 | 6.1328
1010 | 50.7551 | 6.1642
1011 | 50.7732 | 6.0654
1012 | 50.7508 | 6.1444
1013 | 50.779 | 6.1548
1014 | 50.7931 | 6.0621
1015 | 50.7502 | 6.1739
1016 | 50.7509 | 6.0877
1017 | 50.7828 | 6.1476
1018 | 50.7983 | 6.0549
1019 | 50.7985 | 6.1206
1020 | 50.8014 | 6.1252
1021 | 50.752 | 6.1683
1022 | 50.7526 | 6.1584
1023 | 50.7777 | 6.1639
1024 | 50.7687 | 6.1367
1025 | 50.7969 | 6.1565
1026 | 50.7897 | 6.1102
1027 | 50.752 | 6.1524
1028 | 50.752 | 6.1524
1029 | 50.8065 | 6.0526
1030 | 50.7526 | 6.1638
1031 | 50.7554 | 6.131
1032 | 50.8139 | 6.0384
1033 | 50.7488 | 6.1526
1034 | 50.7473 | 6.0671
1035 | 50.8065 | 6.0522
1036 | 50.7484 | 6.1528
1037 | 50.797 | 6.0563
1038 | 50.7872 | 5.999
1039 | 50.7772 | 6.1665
1040 | 50.7675 | 6.0226
1041 | 50.7957 | 6.1537
1042 | 50.7957 | 6.1536
1043 | 50.7183 | 6.1387
1044 | 50.729 | 6.1717
1045 | 50.7447 | 6.1685
1046 | 50.783 | 6.1506
1047 | 50.8097 | 6.0659
1048 | 50.72 | 6.1399
1049 | 50.7502 | 6.1046
1050 | 50.7881 | 6.1404
1051 | 50.7682 | 6.0663
1052 | 50.7435 | 6.1696
1053 | 50.7273 | 6.1704
1054 | 50.8024 | 6.0595
1055 | 50.7775 | 6.1635
1056 | 50.7844 | 6.0899
1057 | 50.7901 | 6.1292
1058 | 50.725 | 6.1471
1059 | 50.8152 | 6.0679
1060 | 50.8067 | 6.072
1061 | 50.7591 | 6.0965
1062 | 50.8103 | 6.0711
1063 | 50.7522 | 6.075
1064 | 50.757 | 6.058
1065 | 50.7641 | 6.0542
1066 | 50.7298 | 6.1764
1067 | 50.7966 | 6.1298
1068 | 50.7671 | 6.0377
1069 | 50.7251 | 6.1472
1070 | 50.7705 | 6.0359
1071 | 50.8346 | 6.0502
1072 | 50.7735 | 6.0544
1073 | 50.7472 | 6.0857
1074 | 50.7583 | 6.1652
1075 | 50.7583 | 6.1652
1076 | 50.7434 | 6.1677
1077 | 50.7687 | 6.0636
1078 | 50.7648 | 6.0711
1079 | 50.7759 | 6.1679
1080 | 50.7618 | 6.056
1081 | 50.794 | 6.0626
1082 | 50.7664 | 6.1225
1083 | 50.7667 | 6.1083
1084 | 50.7157 | 6.1647
1085 | 50.781 | 6.1721
1086 | 50.7607 | 6.1532
1087 | 50.7459 | 6.0658
1088 | 50.7683 | 6.0395
1089 | 50.7817 | 6.0607
1090 | 50.7905 | 6.0942
1091 | 50.767 | 6.0306
1092 | 50.7257 | 6.1427
1093 | 50.7762 | 6.0977
1094 | 50.7361 | 6.0973
1095 | 50.7547 | 6.1877
1096 | 50.7792 | 6.1241
1097 | 50.7817 | 6.1354
1098 | 50.7233 | 6.0396
1099 | 50.7437 | 6.153
1100 | 50.7809 | 6.1573
1101 | 50.7523 | 6.0696
1102 | 50.7914 | 6.1239
1103 | 50.7657 | 6.1368
1104 | 50.7638 | 6.068
1105 | 50.7535 | 6.1905
1106 | 50.7783 | 6.1234
1107 | 50.743 | 6.1639
1108 | 50.7567 | 6.1662
1109 | 50.7667 | 6.0588
1110 | 50.7911 | 6.1629
1111 | 50.7505 | 6.136
1112 | 50.7423 | 6.0901
1113 | 50.7679 | 6.0271
1114 | 50.7699 | 6.0277
1115 | 50.7592 | 6.1083
1116 | 50.7681 | 6.0274
1117 | 50.7679 | 6.0272
1118 | 50.7663 | 6.0791
1119 | 50.7895 | 6.1547
1120 | 50.8151 | 6.0661
1121 | 50.7792 | 6.175
1122 | 50.7274 | 6.1777
1123 | 50.7672 | 6.0438
1124 | 50.7692 | 6.0291
1125 | 50.764 | 6.1292
1126 | 50.7269 | 6.177
1127 | 50.7913 | 6.1268
1128 | 50.7722 | 6.1445
1129 | 50.7623 | 6.11
1130 | 50.8163 | 6.0485
1131 | 50.7584 | 6.1598
1132 | 50.7733 | 6.1603
1133 | 50.7806 | 6.0882
1134 | 50.7249 | 6.1434
1135 | 50.7559 | 6.1725
1136 | 50.7478 | 6.1516
1137 | 50.7743 | 6.0527
1138 | 50.7594 | 6.1685
1139 | 50.7897 | 6.0943
1140 | 50.7743 | 6.0373
1141 | 50.7661 | 6.1211
1142 | 50.7793 | 6.0924
1143 | 50.7566 | 6.1681
1144 | 50.734 | 6.0448
1145 | 50.7529 | 6.1005
1146 | 50.7396 | 6.1561
1147 | 50.7251 | 6.1447
1148 | 50.7414 | 6.1655
1149 | 50.7788 | 6.1745
1150 | 50.7488 | 6.0915
1151 | 50.7603 | 6.0656
1152 | 50.7247 | 6.1694
1153 | 50.7616 | 6.064
1154 | 50.8176 | 6.0408
1155 | 50.777 | 6.0602
1156 | 50.7814 | 6.056
1157 | 50.7923 | 6.0911
1158 | 50.734 | 6.1394
1159 | 50.7754 | 6.1574
1160 | 50.8118 | 6.0713
1161 | 50.7443 | 6.1654
1162 | 50.7495 | 6.139
1163 | 50.7668 | 6.042
1164 | 50.8048 | 6.064
1165 | 50.7734 | 6.1214
1166 | 50.7728 | 6.099
1167 | 50.7548 | 6.1738
1168 | 50.7155 | 6.1377
1169 | 50.8222 | 6.0704
1170 | 50.7788 | 6.1582
1171 | 50.7669 | 6.0434
1172 | 50.7727 | 6.1618
1173 | 50.755 | 6.0896
1174 | 50.7518 | 6.1694
1175 | 50.7902 | 6.0916
1176 | 50.7868 | 6.086
1177 | 50.7509 | 6.0834
1178 | 50.7181 | 6.1685
1179 | 50.7833 | 6.1514
1180 | 50.7459 | 6.1551
1181 | 50.7743 | 6.1642
1182 | 50.7727 | 6.1618
1183 | 50.7707 | 6.0914
1184 | 50.7692 | 6.045
1185 | 50.8095 | 6.0701
1186 | 50.7903 | 6.0915
1187 | 50.7941 | 6.0597
1188 | 50.7677 | 6.1297
1189 | 50.7941 | 6.0596
1190 | 50.7636 | 6.11
1191 | 50.7268 | 6.15
1192 | 50.7293 | 6.176
1193 | 50.8173 | 6.0654
1194 | 50.8012 | 6.0505
1195 | 50.8167 | 6.0656
1196 | 50.787 | 6.1422
1197 | 50.7415 | 6.1546
1198 | 50.727 | 6.1697
1199 | 50.7415 | 6.1546
1200 | 50.7895 | 6.0936
1201 | 50.7562 | 6.0893
1202 | 50.7558 | 6.0908
1203 | 50.7666 | 6.1641
1204 | 50.773 | 6.139
1205 | 50.7807 | 6.1022
1206 | 50.7998 | 6.0703
1207 | 50.7813 | 6.1536
1208 | 50.7656 | 6.1244
1209 | 50.7505 | 6.136
1210 | 50.7712 | 6.1028
1211 | 50.7897 | 6.0943
1212 | 50.7758 | 6.1497
1213 | 50.7492 | 6.0922
1214 | 50.8174 | 6.0569
1215 | 50.8157 | 6.0609
1216 | 50.7448 | 6.154
1217 | 50.7338 | 6.1393
1218 | 50.7734 | 6.0555
1219 | 50.7899 | 6.0932
1220 | 50.7858 | 6.0639
1221 | 50.7759 | 6.1478
1222 | 50.7604 | 6.0351
1223 | 50.7273 | 6.1744
1224 | 50.7438 | 6.1905
1225 | 50.7561 | 6.1487
1226 | 50.7226 | 6.1526
1227 | 50.7597 | 6.166
1228 | 50.7745 | 6.1593
1229 | 50.7727 | 6.0847
1230 | 50.7668 | 6.0954
1231 | 50.7588 | 6.1655
1232 | 50.7523 | 6.1651
1233 | 50.7668 | 6.0954
1234 | 50.7672 | 6.1134
31196855 | 50.7672 | 6.1133
1235 | 50.7212 | 6.1126
284824874 | 50.7212 | 6.1125
1236 | 50.7778 | 6.086
77738968 | 50.7778 | 6.086
1237 | 50.7189 | 6.1162
281274883 | 50.7189 | 6.1162
1238 | 50.777 | 6.131
24507756 | 50.777 | 6.1309
1239 | 50.7893 | 6.2256
104717261 | 50.7893 | 6.2256
1240 | 50.8061 | 6.166
24269036 | 50.8061 | 6.1659
76841147 | 50.7675 | 6.0825
165544946 | 50.7806 | 6.1045
165544987 | 50.7765 | 6.1494
156927306 | 50.7533 | 6.0731
167253661 | 50.7945 | 6.1014
77859440 | 50.765 | 6.0805
378703257 | 50.7753 | 6.1313
172986641 | 50.7802 | 6.1549
284824873 | 50.7185 | 6.1141
117872165 | 50.738 | 6.1292
185407173 | 50.7946 | 6.1245
166467747 | 50.7742 | 6.1449
164862432 | 50.7954 | 6.1156
229612090 | 50.7531 | 6.1819
93887097 | 50.7455 | 6.1922
185899760 | 50.801 | 6.1239
185899774 | 50.7995 | 6.1191
185899789 | 50.7978 | 6.121
83270529 | 50.7798 | 6.0588
170073242 | 50.7748 | 6.1524
221256952 | 50.778 | 6.1753
154672421 | 50.7606 | 6.0653
79306432 | 50.7669 | 6.1069
123510574 | 50.7296 | 6.1127
123510578 | 50.7298 | 6.1141
105586717 | 50.7604 | 6.1526
171712734 | 50.7815 | 6.1521
118923685 | 50.7786 | 6.0613
157819516 | 50.7541 | 6.0597
230269794 | 50.7426 | 6.1658
178407084 | 50.7823 | 6.1592
220178708 | 50.7723 | 6.0864
216508714 | 50.7427 | 6.1562
86649206 | 50.7699 | 6.1007
199109205 | 50.7747 | 6.0796
147205153 | 50.7759 | 6.1199
203402865 | 50.7921 | 6.1689
117568231 | 50.7619 | 6.1111
229225151 | 50.779 | 6.1634
179876752 | 50.7798 | 6.1756
177222806 | 50.7804 | 6.1595
224834797 | 50.7581 | 6.1582
154843076 | 50.7393 | 6.0511
222050461 | 50.7604 | 6.1158
165460500 | 50.7724 | 6.1247
114663216 | 50.779 | 6.0744
224410434 | 50.7561 | 6.1427
101006214 | 50.8179 | 6.0652
259275772 | 50.7777 | 6.0435
259275773 | 50.7777 | 6.0426
259275774 | 50.7777 | 6.044
24394844 | 50.81 | 6.1539
121486453 | 50.7675 | 6.1616
108444849 | 50.7811 | 6.0505
134200825 | 50.7981 | 6.0715
188530182 | 50.8016 | 6.1317
140426963 | 50.7511 | 6.0711
170606437 | 50.7635 | 6.1109
225034908 | 50.7565 | 6.1472
506348313 | 50.7954 | 6.1564
164971624 | 50.777 | 6.1353
119293111 | 50.7298 | 6.0391
224414609 | 50.7564 | 6.1403
174180127 | 50.7851 | 6.1519
163858728 | 50.774 | 6.1478
221891001 | 50.7547 | 6.1646
187474341 | 50.8017 | 6.0816
188598995 | 50.7952 | 6.1237
116017905 | 50.7953 | 6.092
199117647 | 50.7753 | 6.0699
139152268 | 50.7619 | 6.0998
357092344 | 50.7615 | 6.0955
161795249 | 50.7265 | 6.1766
185989009 | 50.7893 | 6.1171
87084266 | 50.7736 | 6.1149
220385316 | 50.7791 | 6.1636
109367707 | 50.7943 | 6.0543
142201351 | 50.7523 | 6.0912
211997250 | 50.7474 | 6.1687
121164475 | 50.72 | 6.1573
200856271 | 50.7672 | 6.063
170808131 | 50.7787 | 6.1472
114512827 | 50.7609 | 6.108
115561882 | 50.7174 | 6.1216
147150862 | 50.779 | 6.0611
115792326 | 50.7749 | 6.1332
158751303 | 50.7797 | 6.1011
183360237 | 50.789 | 6.0898
97508176 | 50.7645 | 6.1658
199121855 | 50.7738 | 6.0682
173759547 | 50.75 | 6.2259
173759548 | 50.7499 | 6.2258
176384335 | 50.7848 | 6.157
174845207 | 50.7873 | 6.1563
231271747 | 50.7516 | 6.1763
180874682 | 50.787 | 6.0958
186052034 | 50.793 | 6.1233
125726201 | 50.7865 | 6.048
223801567 | 50.7581 | 6.1681
224293340 | 50.7604 | 6.1392
126068889 | 50.7732 | 6.0781
24507400 | 50.7963 | 6.1122
232584261 | 50.7542 | 6.154
30602310 | 50.7687 | 6.1065
172588111 | 50.7766 | 6.1547
158859202 | 50.7798 | 6.0531

## line_std_types
| c_nf_per_km | max_i_ka | q_mm2 | r_ohm_per_km | type | x_ohm_per_km
122-AL1/20-ST1A 10.0 | 11.1 | 0.41 | 122 | 0.2376 | ol | 0.323
122-AL1/20-ST1A 20.0 | 10.3 | 0.41 | 122 | 0.2376 | ol | 0.344
149-AL1/24-ST1A 10.0 | 11.25 | 0.47 | 149 | 0.194 | ol | 0.315
149-AL1/24-ST1A 110.0 | 8.75 | 0.47 | 149 | 0.194 | ol | 0.41
149-AL1/24-ST1A 20.0 | 10.5 | 0.47 | 149 | 0.194 | ol | 0.337
15-AL1/3-ST1A 0.4 | 11 | 0.105 | 16 | 1.8769 | ol | 0.35
184-AL1/30-ST1A 110.0 | 8.8 | 0.535 | 184 | 0.1571 | ol | 0.4
184-AL1/30-ST1A 20.0 | 10.75 | 0.535 | 184 | 0.1571 | ol | 0.33
24-AL1/4-ST1A 0.4 | 11.25 | 0.14 | 24 | 1.2012 | ol | 0.335
243-AL1/39-ST1A 110.0 | 9 | 0.645 | 243 | 0.1188 | ol | 0.39
243-AL1/39-ST1A 20.0 | 11 | 0.645 | 243 | 0.1188 | ol | 0.32
305-AL1/39-ST1A 110.0 | 9.2 | 0.74 | 305 | 0.0949 | ol | 0.38
34-AL1/6-ST1A 10.0 | 9.7 | 0.17 | 34 | 0.8342 | ol | 0.36
34-AL1/6-ST1A 20.0 | 9.15 | 0.17 | 34 | 0.8342 | ol | 0.382
48-AL1/8-ST1A 0.4 | 12.2 | 0.21 | 48 | 0.5939 | ol | 0.3
48-AL1/8-ST1A 10.0 | 10.1 | 0.21 | 48 | 0.5939 | ol | 0.35
48-AL1/8-ST1A 20.0 | 9.5 | 0.21 | 48 | 0.5939 | ol | 0.372
490-AL1/64-ST1A 220.0 | 10 | 0.96 | 490 | 0.059 | ol | 0.285
490-AL1/64-ST1A 380.0 | 11 | 0.96 | 490 | 0.059 | ol | 0.253
70-AL1/11-ST1A 10.0 | 10.4 | 0.29 | 70 | 0.4132 | ol | 0.339
70-AL1/11-ST1A 20.0 | 9.7 | 0.29 | 70 | 0.4132 | ol | 0.36
94-AL1/15-ST1A 0.4 | 13.2 | 0.35 | 94 | 0.306 | ol | 0.29
94-AL1/15-ST1A 10.0 | 10.75 | 0.35 | 94 | 0.306 | ol | 0.33
94-AL1/15-ST1A 20.0 | 10 | 0.35 | 94 | 0.306 | ol | 0.35
N2XS(FL)2Y 1x120 RM/35 64/110 kV | 112 | 0.366 | 120 | 0.153 | cs | 0.166
N2XS(FL)2Y 1x185 RM/35 64/110 kV | 125 | 0.457 | 185 | 0.099 | cs | 0.156
N2XS(FL)2Y 1x240 RM/35 64/110 kV | 135 | 0.526 | 240 | 0.075 | cs | 0.149
N2XS(FL)2Y 1x300 RM/35 64/110 kV | 144 | 0.588 | 300 | 0.06 | cs | 0.144
NA2XS2Y 1x120 RM/25 12/20 kV | 230 | 0.283 | 120 | 0.253 | cs | 0.119
NA2XS2Y 1x120 RM/25 6/10 kV | 340 | 0.28 | 120 | 0.253 | cs | 0.113
NA2XS2Y 1x150 RM/25 12/20 kV | 250 | 0.319 | 150 | 0.206 | cs | 0.116
NA2XS2Y 1x150 RM/25 6/10 kV | 360 | 0.315 | 150 | 0.206 | cs | 0.11
NA2XS2Y 1x185 RM/25 12/20 kV | 273 | 0.362 | 185 | 0.161 | cs | 0.117
NA2XS2Y 1x185 RM/25 6/10 kV | 406 | 0.358 | 185 | 0.161 | cs | 0.11
NA2XS2Y 1x240 RM/25 12/20 kV | 304 | 0.421 | 240 | 0.122 | cs | 0.112
NA2XS2Y 1x240 RM/25 6/10 kV | 456 | 0.416 | 240 | 0.122 | cs | 0.105
NA2XS2Y 1x70 RM/25 12/20 kV | 190 | 0.22 | 70 | 0.443 | cs | 0.132
NA2XS2Y 1x70 RM/25 6/10 kV | 280 | 0.217 | 70 | 0.443 | cs | 0.123
NA2XS2Y 1x95 RM/25 12/20 kV | 216 | 0.252 | 95 | 0.313 | cs | 0.132
NA2XS2Y 1x95 RM/25 6/10 kV | 315 | 0.249 | 95 | 0.313 | cs | 0.123
NAYY 4x120 SE | 264 | 0.242 | 120 | 0.225 | cs | 0.08
NAYY 4x150 SE | 261 | 0.27 | 150 | 0.208 | cs | 0.08
NAYY 4x50 SE | 210 | 0.142 | 50 | 0.642 | cs | 0.083

## trafo_std_types
| i0_percent | pfe_kw | shift_degree | sn_kva | tp_max | tp_mid | tp_min | tp_phase_shifter | tp_side | tp_st_degree | tp_st_percent | vector_group | vn_hv_kv | vn_lv_kv | vsc_percent | vscr_percent
0.25 MVA 10/0.4 kV | 0.24 | 0.6 | 150 | 250 | 2 | 0 | -2 | FALSE | hv | 0 | 2.5 | Dyn5 | 10 | 0.4 | 4 | 1.2
0.25 MVA 20/0.4 kV | 0.32 | 0.8 | 150 | 250 | 2 | 0 | -2 | FALSE | hv | 0 | 2.5 | Yzn5 | 20 | 0.4 | 6 | 1.44
0.4 MVA 10/0.4 kV | 0.2375 | 0.95 | 150 | 400 | 2 | 0 | -2 | FALSE | hv | 0 | 2.5 | Dyn5 | 10 | 0.4 | 4 | 1.325
0.4 MVA 20/0.4 kV | 0.3375 | 1.35 | 150 | 400 | 2 | 0 | -2 | FALSE | hv | 0 | 2.5 | Dyn5 | 20 | 0.4 | 6 | 1.425
0.63 MVA 10/0.4 kV | 0.1873 | 1.18 | 150 | 630 | 2 | 0 | -2 | FALSE | hv | 0 | 2.5 | Dyn5 | 10 | 0.4 | 4 | 1.0794
0.63 MVA 20/0.4 kV | 0.2619 | 1.65 | 150 | 630 | 2 | 0 | -2 | FALSE | hv | 0 | 2.5 | Dyn5 | 20 | 0.4 | 6 | 1.206
100 MVA 220/110 kV | 0.06 | 55 | 0 | 100000 | 9 | 0 | -9 | FALSE | hv | 0 | 1.5 | Yy0 | 220 | 110 | 12 | 0.26
160 MVA 380/110 kV | 0.06 | 60 | 0 | 160000 | 9 | 0 | -9 | FALSE | hv | 0 | 1.5 | Yy0 | 380 | 110 | 12.2 | 0.25
25 MVA 110/10 kV | 0.07 | 14 | 150 | 25000 | 9 | 0 | -9 | FALSE | hv | 0 | 1.5 | YNd5 | 110 | 10 | 12 | 0.41
25 MVA 110/10 kV v1.4.3 and older | 0.073 | 28.51 | 150 | 25000 | 9 | 0 | -9 | FALSE | hv | 0 | 1.5 | YNd5 | 110 | 10 | 10.04 | 0.276
25 MVA 110/20 kV | 0.07 | 14 | 150 | 25000 | 9 | 0 | -9 | FALSE | hv | 0 | 1.5 | YNd5 | 110 | 20 | 12 | 0.41
25 MVA 110/20 kV v1.4.3 and older | 0.071 | 29 | 150 | 25000 | 9 | 0 | -9 | FALSE | hv | 0 | 1.5 | YNd5 | 110 | 20 | 11.2 | 0.282
40 MVA 110/10 kV | 0.05 | 18 | 150 | 40000 | 9 | 0 | -9 | FALSE | hv | 0 | 1.5 | YNd5 | 110 | 10 | 16.2 | 0.34
40 MVA 110/10 kV v1.4.3 and older | 0.076 | 30.45 | 150 | 40000 | 9 | 0 | -9 | FALSE | hv | 0 | 1.5 | YNd5 | 110 | 10 | 10.04 | 0.295
40 MVA 110/20 kV | 0.05 | 18 | 150 | 40000 | 9 | 0 | -9 | FALSE | hv | 0 | 1.5 | YNd5 | 110 | 20 | 16.2 | 0.34
40 MVA 110/20 kV v1.4.3 and older | 0.08 | 31 | 150 | 40000 | 9 | 0 | -9 | FALSE | hv | 0 | 1.5 | YNd5 | 110 | 20 | 11.2 | 0.302
63 MVA 110/10 kV | 0.04 | 22 | 150 | 63000 | 9 | 0 | -9 | FALSE | hv | 0 | 1.5 | YNd5 | 110 | 10 | 18 | 0.32
63 MVA 110/10 kV v1.4.3 and older | 0.078 | 31.51 | 150 | 63000 | 9 | 0 | -9 | FALSE | hv | 0 | 1.5 | YNd5 | 110 | 10 | 10.04 | 0.31
63 MVA 110/20 kV | 0.04 | 22 | 150 | 63000 | 9 | 0 | -9 | FALSE | hv | 0 | 1.5 | YNd5 | 110 | 20 | 18 | 0.32
63 MVA 110/20 kV v1.4.3 and older | 0.086 | 33 | 150 | 63000 | 9 | 0 | -9 | FALSE | hv | 0 | 1.5 | YNd5 | 110 | 20 | 11.2 | 0.322

## trafo3w_std_types
| i0_percent | pfe_kw | shift_lv_degree | shift_mv_degree | sn_hv_kva | sn_lv_kva | sn_mv_kva | tp_max | tp_mid | tp_min | tp_side | tp_st_percent | vector_group | vn_hv_kv | vn_lv_kv | vn_mv_kv | vsc_hv_percent | vsc_lv_percent | vsc_mv_percent | vscr_hv_percent | vscr_lv_percent | vscr_mv_percent
63/25/38 MVA 110/10/10 kV | 0.89 | 35 | 0 | 0 | 63000 | 38000 | 25000 | 10 | 0 | -10 | hv | 1.2 | YN0yn0yn0 | 110 | 10 | 10 | 10.4 | 10.4 | 10.4 | 0.28 | 0.35 | 0.32
63/25/38 MVA 110/20/10 kV | 0.89 | 35 | 0 | 0 | 63000 | 38000 | 25000 | 10 | 0 | -10 | hv | 1.2 | YN0yn0yn0 | 110 | 10 | 20 | 10.4 | 10.4 | 10.4 | 0.28 | 0.35 | 0.32

## res_ext_grid
p_kw | q_kvar

## res_load
p_kw | q_kvar

## res_sgen
p_kw | q_kvar

## res_storage
p_kw | q_kvar | soc_percent

## res_shunt
p_kw | q_kvar | vm_pu

## res_gen
p_kw | q_kvar | va_degree | vm_pu

## res_ward
p_kw | q_kvar | vm_pu

## res_xward
p_kw | q_kvar | vm_pu

## res_dcline
p_from_kw | q_from_kvar | p_to_kw | q_to_kvar | pl_kw | vm_from_pu | va_from_degree | vm_to_pu | va_to_degree

## res_bus
vm_pu | va_degree | p_kw | q_kvar

## res_line
p_from_kw | q_from_kvar | p_to_kw | q_to_kvar | pl_kw | ql_kvar | i_from_ka | i_to_ka | i_ka | loading_percent

## res_trafo
p_hv_kw | q_hv_kvar | p_lv_kw | q_lv_kvar | pl_kw | ql_kvar | i_hv_ka | i_lv_ka | loading_percent

## res_trafo3w
p_hv_kw | q_hv_kvar | p_mv_kw | q_mv_kvar | p_lv_kw | q_lv_kvar | pl_kw | ql_kvar | i_hv_ka | i_mv_ka | i_lv_ka | loading_percent

## res_impedance
p_from_kw | q_from_kvar | p_to_kw | q_to_kvar | pl_kw | ql_kvar | i_from_ka | i_to_ka

## dtypes
| element | column | dtype
0 | bus | name | object
1 | bus | vn_kv | float64
2 | bus | type | object
3 | bus | zone | object
4 | bus | in_service | bool
5 | load | name | object
6 | load | bus | uint32
7 | load | p_kw | float64
8 | load | q_kvar | float64
9 | load | const_z_percent | float64
10 | load | const_i_percent | float64
11 | load | sn_kva | float64
12 | load | scaling | float64
13 | load | in_service | bool
14 | load | type | object
15 | sgen | name | object
16 | sgen | bus | int64
17 | sgen | p_kw | float64
18 | sgen | q_kvar | float64
19 | sgen | sn_kva | float64
20 | sgen | scaling | float64
21 | sgen | in_service | bool
22 | sgen | type | object
23 | storage | name | object
24 | storage | bus | int64
25 | storage | p_kw | float64
26 | storage | q_kvar | float64
27 | storage | sn_kva | float64
28 | storage | soc_percent | float64
29 | storage | min_e_kwh | float64
30 | storage | max_e_kwh | float64
31 | storage | scaling | float64
32 | storage | in_service | bool
33 | storage | type | object
34 | gen | name | object
35 | gen | bus | uint32
36 | gen | p_kw | float64
37 | gen | vm_pu | float64
38 | gen | sn_kva | float64
39 | gen | min_q_kvar | float64
40 | gen | max_q_kvar | float64
41 | gen | scaling | float64
42 | gen | in_service | bool
43 | gen | type | object
44 | switch | bus | int64
45 | switch | element | int64
46 | switch | et | object
47 | switch | type | object
48 | switch | closed | bool
49 | switch | name | object
50 | shunt | bus | uint32
51 | shunt | name | object
52 | shunt | q_kvar | float64
53 | shunt | p_kw | float64
54 | shunt | vn_kv | float64
55 | shunt | step | uint32
56 | shunt | max_step | uint32
57 | shunt | in_service | bool
58 | ext_grid | name | object
59 | ext_grid | bus | uint32
60 | ext_grid | vm_pu | float64
61 | ext_grid | va_degree | float64
62 | ext_grid | in_service | bool
63 | line | name | object
64 | line | std_type | object
65 | line | from_bus | uint32
66 | line | to_bus | uint32
67 | line | length_km | float64
68 | line | r_ohm_per_km | float64
69 | line | x_ohm_per_km | float64
70 | line | c_nf_per_km | float64
71 | line | g_us_per_km | float64
72 | line | max_i_ka | float64
73 | line | df | float64
74 | line | parallel | uint32
75 | line | type | object
76 | line | in_service | bool
77 | trafo | name | object
78 | trafo | std_type | object
79 | trafo | hv_bus | uint32
80 | trafo | lv_bus | uint32
81 | trafo | sn_kva | float64
82 | trafo | vn_hv_kv | float64
83 | trafo | vn_lv_kv | float64
84 | trafo | vsc_percent | float64
85 | trafo | vscr_percent | float64
86 | trafo | pfe_kw | float64
87 | trafo | i0_percent | float64
88 | trafo | shift_degree | float64
89 | trafo | tp_side | object
90 | trafo | tp_mid | int32
91 | trafo | tp_min | int32
92 | trafo | tp_max | int32
93 | trafo | tp_st_percent | float64
94 | trafo | tp_st_degree | float64
95 | trafo | tp_pos | int32
96 | trafo | tp_phase_shifter | bool
97 | trafo | parallel | uint32
98 | trafo | df | float64
99 | trafo | in_service | bool
100 | trafo3w | name | object
101 | trafo3w | std_type | object
102 | trafo3w | hv_bus | uint32
103 | trafo3w | mv_bus | uint32
104 | trafo3w | lv_bus | uint32
105 | trafo3w | sn_hv_kva | uint64
106 | trafo3w | sn_mv_kva | uint64
107 | trafo3w | sn_lv_kva | uint64
108 | trafo3w | vn_hv_kv | float64
109 | trafo3w | vn_mv_kv | float64
110 | trafo3w | vn_lv_kv | float64
111 | trafo3w | vsc_hv_percent | float64
112 | trafo3w | vsc_mv_percent | float64
113 | trafo3w | vsc_lv_percent | float64
114 | trafo3w | vscr_hv_percent | float64
115 | trafo3w | vscr_mv_percent | float64
116 | trafo3w | vscr_lv_percent | float64
117 | trafo3w | pfe_kw | float64
118 | trafo3w | i0_percent | float64
119 | trafo3w | shift_mv_degree | float64
120 | trafo3w | shift_lv_degree | float64
121 | trafo3w | tp_side | object
122 | trafo3w | tp_mid | int32
123 | trafo3w | tp_min | int32
124 | trafo3w | tp_max | int32
125 | trafo3w | tp_st_percent | float64
126 | trafo3w | tp_st_degree | float64
127 | trafo3w | tp_pos | int32
128 | trafo3w | tap_at_star_point | bool
129 | trafo3w | in_service | bool
130 | impedance | name | object
131 | impedance | from_bus | uint32
132 | impedance | to_bus | uint32
133 | impedance | rft_pu | float64
134 | impedance | xft_pu | float64
135 | impedance | rtf_pu | float64
136 | impedance | xtf_pu | float64
137 | impedance | sn_kva | float64
138 | impedance | in_service | bool
139 | dcline | name | object
140 | dcline | from_bus | uint32
141 | dcline | to_bus | uint32
142 | dcline | p_kw | float64
143 | dcline | loss_percent | float64
144 | dcline | loss_kw | float64
145 | dcline | vm_from_pu | float64
146 | dcline | vm_to_pu | float64
147 | dcline | max_p_kw | float64
148 | dcline | min_q_from_kvar | float64
149 | dcline | min_q_to_kvar | float64
150 | dcline | max_q_from_kvar | float64
151 | dcline | max_q_to_kvar | float64
152 | dcline | in_service | bool
153 | ward | name | object
154 | ward | bus | uint32
155 | ward | ps_kw | float64
156 | ward | qs_kvar | float64
157 | ward | qz_kvar | float64
158 | ward | pz_kw | float64
159 | ward | in_service | bool
160 | xward | name | object
161 | xward | bus | uint32
162 | xward | ps_kw | float64
163 | xward | qs_kvar | float64
164 | xward | qz_kvar | float64
165 | xward | pz_kw | float64
166 | xward | r_ohm | float64
167 | xward | x_ohm | float64
168 | xward | vm_pu | float64
169 | xward | in_service | bool
170 | measurement | name | object
171 | measurement | type | object
172 | measurement | element_type | object
173 | measurement | value | float64
174 | measurement | std_dev | float64
175 | measurement | bus | uint32
176 | measurement | element | object
177 | piecewise_linear_cost | type | object
178 | piecewise_linear_cost | element | object
179 | piecewise_linear_cost | element_type | object
180 | piecewise_linear_cost | p | object
181 | piecewise_linear_cost | f | object
182 | polynomial_cost | type | object
183 | polynomial_cost | element | object
184 | polynomial_cost | element_type | object
185 | polynomial_cost | c | object
186 | line_geodata | coords | object
187 | bus_geodata | x | float64
188 | bus_geodata | y | float64
189 | _empty_res_bus | vm_pu | float64
190 | _empty_res_bus | va_degree | float64
191 | _empty_res_bus | p_kw | float64
192 | _empty_res_bus | q_kvar | float64
193 | _empty_res_ext_grid | p_kw | float64
194 | _empty_res_ext_grid | q_kvar | float64
195 | _empty_res_line | p_from_kw | float64
196 | _empty_res_line | q_from_kvar | float64
197 | _empty_res_line | p_to_kw | float64
198 | _empty_res_line | q_to_kvar | float64
199 | _empty_res_line | pl_kw | float64
200 | _empty_res_line | ql_kvar | float64
201 | _empty_res_line | i_from_ka | float64
202 | _empty_res_line | i_to_ka | float64
203 | _empty_res_line | i_ka | float64
204 | _empty_res_line | loading_percent | float64
205 | _empty_res_trafo | p_hv_kw | float64
206 | _empty_res_trafo | q_hv_kvar | float64
207 | _empty_res_trafo | p_lv_kw | float64
208 | _empty_res_trafo | q_lv_kvar | float64
209 | _empty_res_trafo | pl_kw | float64
210 | _empty_res_trafo | ql_kvar | float64
211 | _empty_res_trafo | i_hv_ka | float64
212 | _empty_res_trafo | i_lv_ka | float64
213 | _empty_res_trafo | loading_percent | float64
214 | _empty_res_trafo3w | p_hv_kw | float64
215 | _empty_res_trafo3w | q_hv_kvar | float64
216 | _empty_res_trafo3w | p_mv_kw | float64
217 | _empty_res_trafo3w | q_mv_kvar | float64
218 | _empty_res_trafo3w | p_lv_kw | float64
219 | _empty_res_trafo3w | q_lv_kvar | float64
220 | _empty_res_trafo3w | pl_kw | float64
221 | _empty_res_trafo3w | ql_kvar | float64
222 | _empty_res_trafo3w | i_hv_ka | float64
223 | _empty_res_trafo3w | i_mv_ka | float64
224 | _empty_res_trafo3w | i_lv_ka | float64
225 | _empty_res_trafo3w | loading_percent | float64
226 | _empty_res_load | p_kw | float64
227 | _empty_res_load | q_kvar | float64
228 | _empty_res_sgen | p_kw | float64
229 | _empty_res_sgen | q_kvar | float64
230 | _empty_res_storage | p_kw | float64
231 | _empty_res_storage | q_kvar | float64
232 | _empty_res_storage | soc_percent | float64
233 | _empty_res_gen | p_kw | float64
234 | _empty_res_gen | q_kvar | float64
235 | _empty_res_gen | va_degree | float64
236 | _empty_res_gen | vm_pu | float64
237 | _empty_res_shunt | p_kw | float64
238 | _empty_res_shunt | q_kvar | float64
239 | _empty_res_shunt | vm_pu | float64
240 | _empty_res_impedance | p_from_kw | float64
241 | _empty_res_impedance | q_from_kvar | float64
242 | _empty_res_impedance | p_to_kw | float64
243 | _empty_res_impedance | q_to_kvar | float64
244 | _empty_res_impedance | pl_kw | float64
245 | _empty_res_impedance | ql_kvar | float64
246 | _empty_res_impedance | i_from_ka | float64
247 | _empty_res_impedance | i_to_ka | float64
248 | _empty_res_dcline | p_from_kw | float64
249 | _empty_res_dcline | q_from_kvar | float64
250 | _empty_res_dcline | p_to_kw | float64
251 | _empty_res_dcline | q_to_kvar | float64
252 | _empty_res_dcline | pl_kw | float64
253 | _empty_res_dcline | vm_from_pu | float64
254 | _empty_res_dcline | va_from_degree | float64
255 | _empty_res_dcline | vm_to_pu | float64
256 | _empty_res_dcline | va_to_degree | float64
257 | _empty_res_ward | p_kw | float64
258 | _empty_res_ward | q_kvar | float64
259 | _empty_res_ward | vm_pu | float64
260 | _empty_res_xward | p_kw | float64
261 | _empty_res_xward | q_kvar | float64
262 | _empty_res_xward | vm_pu | float64
263 | res_ext_grid | p_kw | float64
264 | res_ext_grid | q_kvar | float64
265 | res_load | p_kw | float64
266 | res_load | q_kvar | float64
267 | res_sgen | p_kw | float64
268 | res_sgen | q_kvar | float64
269 | res_storage | p_kw | float64
270 | res_storage | q_kvar | float64
271 | res_storage | soc_percent | float64
272 | res_shunt | p_kw | float64
273 | res_shunt | q_kvar | float64
274 | res_shunt | vm_pu | float64
275 | res_gen | p_kw | float64
276 | res_gen | q_kvar | float64
277 | res_gen | va_degree | float64
278 | res_gen | vm_pu | float64
279 | res_ward | p_kw | float64
280 | res_ward | q_kvar | float64
281 | res_ward | vm_pu | float64
282 | res_xward | p_kw | float64
283 | res_xward | q_kvar | float64
284 | res_xward | vm_pu | float64
285 | res_dcline | p_from_kw | float64
286 | res_dcline | q_from_kvar | float64
287 | res_dcline | p_to_kw | float64
288 | res_dcline | q_to_kvar | float64
289 | res_dcline | pl_kw | float64
290 | res_dcline | vm_from_pu | float64
291 | res_dcline | va_from_degree | float64
292 | res_dcline | vm_to_pu | float64
293 | res_dcline | va_to_degree | float64
294 | res_bus | vm_pu | float64
295 | res_bus | va_degree | float64
296 | res_bus | p_kw | float64
297 | res_bus | q_kvar | float64
298 | res_line | p_from_kw | float64
299 | res_line | q_from_kvar | float64
300 | res_line | p_to_kw | float64
301 | res_line | q_to_kvar | float64
302 | res_line | pl_kw | float64
303 | res_line | ql_kvar | float64
304 | res_line | i_from_ka | float64
305 | res_line | i_to_ka | float64
306 | res_line | i_ka | float64
307 | res_line | loading_percent | float64
308 | res_trafo | p_hv_kw | float64
309 | res_trafo | q_hv_kvar | float64
310 | res_trafo | p_lv_kw | float64
311 | res_trafo | q_lv_kvar | float64
312 | res_trafo | pl_kw | float64
313 | res_trafo | ql_kvar | float64
314 | res_trafo | i_hv_ka | float64
315 | res_trafo | i_lv_ka | float64
316 | res_trafo | loading_percent | float64
317 | res_trafo3w | p_hv_kw | float64
318 | res_trafo3w | q_hv_kvar | float64
319 | res_trafo3w | p_mv_kw | float64
320 | res_trafo3w | q_mv_kvar | float64
321 | res_trafo3w | p_lv_kw | float64
322 | res_trafo3w | q_lv_kvar | float64
323 | res_trafo3w | pl_kw | float64
324 | res_trafo3w | ql_kvar | float64
325 | res_trafo3w | i_hv_ka | float64
326 | res_trafo3w | i_mv_ka | float64
327 | res_trafo3w | i_lv_ka | float64
328 | res_trafo3w | loading_percent | float64
329 | res_impedance | p_from_kw | float64
330 | res_impedance | q_from_kvar | float64
331 | res_impedance | p_to_kw | float64
332 | res_impedance | q_to_kvar | float64
333 | res_impedance | pl_kw | float64
334 | res_impedance | ql_kvar | float64
335 | res_impedance | i_from_ka | float64
336 | res_impedance | i_to_ka | float64